## Sheet1
Mã số | Mô tả | Mô tả ngắn VIE
011110-10 | Vòng cắt đơn cực, sử dụng 1 lần, 24/26 Fr., tiệt trùng, đóng gói 10 cái/gói, dùng với tay cầm 26050 D/E và 27050C/D/E | Vòng cắt đơn cực sử dụng 1 lần
011112-10 |  | Điện cực, đơn cực, đầu hình cầu
011122-10 | Ngừng sản xuất | Electrode, unipolar, angled
011156-10 | Điện cực đốt cầm máu lưỡng cực, đầu hình cầu, 24/26 Fr., sử dụng 1 lần, tiệt trùng, đóng gói 10 cái, sử dụng với tay cắt KARL STORZ 26040 DB/EB và 27040 DB/EB cũng như ống soi quang học 12° 26105 FA/27005 FA và ống soi quang học 30° 26105 BA/27005 BA | Electrode, bipolar, ball end
011160-10 | Điện cực đốt lưỡng cực dạng vòng, 24/26 Fr., sử dụng 1 lần, tiệt trùng, đóng gói 10 cái, sử dụng với tay cắt KARL STORZ 26040 DB/EB và 27040 DB/EB cũng như ống soi quang học 12° 26105 FA/27005 FA và ống soi quang học 30° 26105 BA/27005 BA | Electrode, bipolar
011162-10 | Thay bằng 011167-10 | Electrode, bipolar, longitudinal
011169-10 | Điện cực dùng bóc nhân, lưỡng cực, bán cầu, 24/26 Fr., sử dụng 1 lần, tiệt trùng, đóng gói 10 cái, sử dụng với tay cắt 27040 DB/EB | Điện cực dùng bóc nhân, lưỡng cực, bán cầu
011215-10 | Ngừng sản xuất | Electrode, unipolar, pointed
011216-10 | Ngừng sản xuất | Electrode, unipolar, ball end
011217-10 | Ngừng sản xuất | Electrode, unipolar, ball end
011221-10 | Ngừng sản xuất | Electrode, unipolar, VAPORCUT
011222-10 | Ngừng sản xuất | Electrode, unipolar, angled 25°
011225-10 | Ngừng sản xuất | Electrode, unipolar, cylindrical
020206-30 | Trocar mũi hình nón, dùng cho dụng cụ có đường kính 5 mm, dài 100 mm, sử dụng 1 lần, tiệt trùng, đóng gói 30 cái | Trocar, đóng gói 30 cái
020274-10 | Trocar mũi hình nón và van khóa bơm hơi, dùng cho dụng cụ có đường kính 10 mm, dài 100 mm, bao gồm nắp giảm 5 mm, sử dụng 1 lần, tiệt trùng, đóng gói 10 cái | Trocar
020276-10 | Trocar mũi hình nón và van khóa bơm hơi, dùng cho dụng cụ có đường kính 12 mm, dài 100 mm, bao gồm nắp giảm 5 mm, sử dụng 1 lần, tiệt trùng, đóng gói 10 cái | Trocar
021108-05 | Ngừng sản xuất | Trocar Valve
021109-05 | Thay bằng 021009-10 | Van Trocar sử dụng 1 lần
021199-10 | Van đậy, cho dụng cụ cỡ 3 và 3,5 mm, tiệt trùng, sử dụng 1 lần, đóng gói 10 cái | Van đậy
021299-10 | Van đậy, cho dụng cụ cỡ 5 mm, tiệt trùng, sử dụng 1 lần, đóng gói 10 cái | Van đậy
030015-24 | Bình chứa VACUSAFE 1.5 l. sử dụng túi đựng dich hút VACUsafe 1.5 l. đóng gói 24 cái. | VACUsafe canister 1.5 l, đóng gói 2 cái4
030020-18 | Bình chứa VACUSAFE 2 l, chưa tiệt trùng, đóng gói 18 cái, sử dụng với túi đựng dịch hút VACUSAFE 2 l có và không có bộ lọc | VACUSAFE, Canister, package of 18
030030-12 | Bình chứa VACUSAFE 3 l, chưa tiệt trùng, đóng gói 12 cái, sử dụng với túi đựng dịch hút VACUSAFE 3 l có và không có bộ lọc | VACUSAFE, Canister, package of 12
030115-48 | Túi đựng dịch hút VACUSAFE 1.5 l, không có bộ lọc, sử dụng 1 lần, chưa tiệt trùng, đóng gói 48 cái, mã màu: đỏ, sử dụng với Bình chứa VACUSAFE 1.5 l | VACUSAFE, Suction Bag, without filter, package of 48
030120-48 | Túi đựng dịch hút VACUSAFE 2 l, không có bộ lọc, sử dụng 1 lần (chưa tiệt trùng), đóng gói 48 cái, mã màu: đỏ sử dụng với Bình chứa VACUSAFE 2 l | VACUSAFE, Suction Bag, without filter, package of 48
030130-48 | Túi đựng dịch hút VACUSAFE 3 l, không có bộ lọc, sử dụng 1 lần, chưa tiệt trùng, đóng gói 48 cái, mã màu: đỏ, sử dụng với Bình chứa VACUSAFE 3 l | VACUSAFE, Suction Bag, without filter, package of 48
030147-10 | Bộ dây hút sử dụng 1 lần, gồm có dây bênh nhân và dây bơm, sử dụng với ống hút KARL STORZ cũng như bơm hút và tưới dịch và nắp đậy bình đựng dịch hút 20300034. Tiệt trùng, đóng gói 10 cái. | Tubing set for suction, package of 10
030215-48 | Túi đựng dịch hút VACUSAFE 1.5 l, có bộ lọc, sử dụng 1 lần, chưa tiệt trùng, đóng gói 48 cái, mã màu: xanh lá, sử dụng với Bình chứa VACUSAFE 1.5 l | VACUSAFE, Suction Bag, with filter, package of 48
030220-48 | Túi đựng dịch hút VACUSAFE 2 l, có bộ lọc, sử dụng 1 lần, chưa tiệt trùng, đóng gói 48 cái, mã màu: xanh lá, sử dụng với Bình chứa VACUSAFE 2 l | VACUSAFE, Suction Bag, with filter, package of 48
030230-48 | Túi đựng dịch hút VACUSAFE 3 l, có bộ lọc, sử dụng 1 lần, chưa tiệt trùng, đóng gói 48 cái, mã màu: xanh lá, sử dụng với Bình chứa VACUSAFE 3 l | VACUSAFE, Suction Bag, with filter, package of 48
030448-01 | Ngừng sản xuất | Tubing Set, Suction, ISO
030548-50 | Ống dây nối VACUSAFE, 40 cm, với bộ đa chuyển đổi đỏ, sử dụng 1 lần, chưa tiệt trùng, đóng gói 50 cái | VACUSAFE, Connecting Tube, package of 50
030549-50 | Ống dây nối VACUSAFE, 50 cm, với bộ đa chuyển đổi đỏ, sử dụng 1 lần, chưa tiệt trùng, đóng gói 50 cái | VACUSAFE, Connecting Tube, package of 50
030648-10 | Ống dây nối VACUSAFE, 30 cm, với bộ đa chuyển đổi xanh, chưa tiệt trùng, đóng gói 10 cái | VACUSAFE, Connecting Tube, package of 10
030748-20 | Bộ dây hút, 1.7 m, chưa tiệt trùng, đóng gói 20 cái | Tubing set, suction, đóng gói 2 cái0
030847-10 | Bộ dây có đầu nối khóa LUER VACUSAFE EXTRA-cỡ lớn, gồm có: 10x 030248-01 với đầu nối khóa LUER (đầu đực) và bộ đa chuyển đổi đỏ, tiệt trùng 1x 030547-01 Dây bơm khóa LUER EXTRA-LARGE 1.5 m với đầu nối khóa LUER (đực) và bộ đa chuyển đổi, chưa tiệt trùng, sử dụng với KARL STORZ HAMOU® ENDOMAT® 26331120 | VACUSAFE, EXTRA-LARGE LL Tubing Set
030848-10 | Bộ dây có khóa LUER VACUSAFE, gồm có: 10x 030248-01 Dây bệnh nhân 2.5 m với đầu nối khóa LUER (đầu đực) và bộ đa chuyển đổi đỏ, tiệt trùng 1x 030948-01 Dây bơm khóa LUER 1.5 m với đầu nối khóa LUER (đầu đực) và đầu nối khóa LUER cái/cái LUER-Lock và bộ đa chuyển đổi xanh, chưa tiệt trùng sử dụng với KARL STORZ ARTHROPUMP® plus, DUOMAT®, HAMOU® ENDOMAT® 26331020, LAPAROMAT và UNIMAT® 12 | VACUSAFE, LUER-Lock Tubing Set
030970-10 | Tissue Trap Filter with Adaptor, chưa tiệt trùng, sử dụng 1 lần, đóng gói 10 cái, for use with Suction Canister 030306-04 and other suction bottle systems | Bộ lọc mô với đầu nối
031111-10 | Bộ lọc hút khói, sử dụng 1 lần, chưa tiệt trùng, đóng gói 10 cái | Smoke Evacuation Filter
031117-10 | Bộ dây, có 2 kim, sử dụng 1 lần, Tiệt trùng, đóng gói 10 cái, sử dụng với KARL STORZ HAMOU® ENDOMAT® 26331020 (nội soi buồng tử cung) và HYSTEROMAT® II | Tubing Set, HAMOU ENDOMAT(irrigation)HYS
031118-10 | Bộ dây, có 2 kim, sử dụng 1 lần, Tiệt trùng, đóng gói 10 cái, sử dụng với KARL STORZ HAMOU® ENDOMAT® 26331020 (nội soi ổ bụng) | Tubing Set, HAMOU ENDOMAT(irrigation)LAP
031122-25 | Bộ lọc khí, có đầu nối ISO, chống nước cả hai mặt, sử dụng một lần, tiệt trùng, đóng gói 25 cái, sử dụng với máy bơm khí với lưu lượng tối đa 50 lít/phút (KARL STORZ Electronic ENDOFLATOR®, THERMOFLATOR®, ENDOFLATOR® 40, ENDOFLATOR® 50) | Bộ lọc khí
031123-10 | Ngừng sản xuất | Filter, Insufflation
031124-10 | Bộ lọc dùng cho hút dịch, sử dụng 1 lần, chưa tiệt trùng, đóng gói 10 cái | Bộ lọc dùng cho hút dịch
031128-10 | Bộ dây sử dụng 1 lần với 2 kim. Sử dụng với máy KARL STORZ ARTHROPUMP®, ARTHROPUMP® plus, UROMAT và UROPUMP. Tiệt trùng, 10 cái mỗi gói. | Tubing set ARTHRO, Kim chọc dòs
031129-10 | Ngừng sản xuất | Tubing Set, CLEARVISION (irrigation)
031130-10 | Ngừng sản xuất | Tubing Set, UNIDRIVE II plus
031131-10 | Bộ dây, sử dụng 1 lần, Tiệt trùng, đóng gói 10 cái, sử dụng với KARL STORZ UNIDRIVE® ENT/ECO/ NEURO/ OMFS, UNIDRIVE® S III ENT/ECO/ NEURO/ OMFS | Bộ dây, sử dụng với UNIDRIVE/UNIDRIVE SIII
031133-10 | Bộ dây, sử dụng 1 lần, tiệt trùng, đóng gói 10 cái, sử dụng với tay cầm KARL STORZ 37112 A (thẳng), 37113 A (tay súng) và 37112 RV | Bộ dây, 37112 A, 37113 A, 37112 RV
031134-10 | Bộ dây sử dụng 1 lần, dùng cho tay cầm 37112 A (thẳng), 37113 A (hình sún lục) and 37112 RV kết hợp với bộ dây silicon tưới phía bệnh nhân (ID 5 mm). Tiệt trùng, đóng gói 10 cái. | Bộ dây cho 37112 A, 37113 A, 37112 RV, gói 10 cái
031140-10 | Bộ dây sử dụng 1 lần với 2 đầu nối Care-Lock®. sử dụng với KARL STORZ HAMOU® ENDOMAT® 26331020 (nội soi buồng tử cung) và HYSTEROMAT® II. Tiệt trùng, đóng gói 10 cái. | Tubing set HYS, Care-Lock® connectors
031141-10 | Bộ dây, với 2 đầu nối Care-Lock®, sử dụng 1 lần, Tiệt trùng, đóng gói 10 cái, sử dụng với KARL STORZ HAMOU® ENDOMAT® 26331020 (nội soi ổ bụng) | Tubing Set, with Care-Lock connector LAP
031162-10 | Dây bệnh nhân, sử dụng 1 lần, Tiệt trùng, đóng gói 10 cái, sử dụng với Bộ dây bơm hàng ngày 031161-01, 031167-01, 031168-01, 031261-01 and 031767-01 | Dây bệnh nhân, sử dụng 1 lần
031167-10 | Bộ dây bơm hàng ngày, có 2 kim, sử dụng 1 lần, Tiệt trùng, đóng gói 10 cái, sử dụng với KARL STORZ HAMOU® ENDOMAT® 26331020 (nội soi buồng tử cung) and HYSTEROMAT® II kết hợp với dây bệnh nhân 031162-01 | Tubing Set, HAMOU ENDOMAT(irrigation)HYS
031168-10 | Bộ dây bơm hàng ngày với 2 kim, sử dụng với KARL STORZ HAMOU® ENDOMAT® 26331020 (nội soi ổ bụng) kết hợp với dây bệnh nhân 031162-01. Tiệt trùng, đóng gói 10 cái. | Pump tubing day set LAP
031200-10 | Bộ dây bơm hơi có bộ lọc khí, 3 m, sử dụng 1 lần, tiệt trùng, đóng gói 10 cái, sử dụng cho máy bơm khí có lưu lượng khí tối đa 50 lít/phút | Bộ dây bơm hơi có bộ lọc khí
031210-10 | Bộ dây bơm hơi với bộ lọc khí, gia nhiệt, 3 m, sử dụng 1 lần, tiệt trùng, đóng gói 10 cái, sử dụng với máy KARL STORZ ENDOFLATOR® 50 | Bộ dây bơm hơi có bộ lọc khí
031217-10 | Bộ dây hút dịch, sử dụng với máy KARL STORZ HYSTEROMAT E.A.S.I.® và UROMAT E.A.S.I.. Tiệt trùng, đóng gói 10 cái | Bộ dây hút dịch cho máy HYS E.A.S.I.,URO E.A.S.I.
031218-10 | Bộ dây đầy đủ với 2 kim, sử dụng với tay cầm KARL STORZ 37112 A (thẳng) 37113 A (dạng súng) và 37112 RV kết hợp với KARL STORZ HAMOU® ENDOMAT® 26331020 (nội soi ổ bụng). Tiệt trùng, đóng gói 10 cái. | Complete tubing set for HAMOU® ENDOMAT®
031228-10 | Bộ dây hút sử dụng 1 lần với 2 ống hút. Sử dụng với máy KARL STORZ ARTHROPUMP® Power. Tiệt trùng, đóng gói 10 cái | Tubing Set Suction
031229-10 | Bộ ống sử dụng 1 lần, tiệt trùng, đóng gói 10 cái, sử dụng với máy KARL STORZ CLEARVISION® II | Tubing Set, CLEARVISION II (irrigation)
031247-10 | Bộ ống dây sử dụng 1 lần, sử dụng với máy KARL STORZ ENDOMAT® LC (hút). Tiệt trùng, đóng gói 10 cái | Tubing set for ENDOMAT® LC (suction)
031267-10 | Ngừng sản xuất
031317-10 | Bộ dây, với đầu nối Monobloc và ống hút và tưới rửa, sử dụng 1 lần, Tiệt trùng, đóng gói 10 cái, sử dụng với ống soi buồng tử cung KARL STORZ B.I.O.H.® 26252 BB/BC/BH kết hợp với KARL STORZ HAMOU® ENDOMAT® SCB 26331020 (chỉ nối với bơm bằng bộ dây 031167-01) | Tubing Set,B.I.O.H. Compact Hysteroscope
031328-10 | Bộ dây tưới có 2 kim, sử dụng 1 lần, tiệt trùng, đóng gói 10 cái, sử dụng với máy KARL STORZ ARTHROPUMP® Power | Tubing Set, ARTHROPUMP Power(irrigation)
031447-10 | Bộ dây, dùng hút khói, khí gas và chất lỏng, có kết nối với ống hút thứ 2, tiệt trùng, sử dụng 1 lần, đóng gói 10 cái, sử dụng với KARL STORZ S-PILOT™ (LAP) | Tubing Set, Suction LAP, S-PILOT, package of 10
031457-10 | Bộ dây hút dịch, loại dùng 1 lần, tiệt trùng, đóng gói 10 cái, sử dụng với máy KARL STORZ S-PILOTTM (URO/GYN) | Tubing Set, Suction URO/GYN, S-PILOT
031517-10 | Bộ dây, có hai kim, sử dụng 1 lần, tiệt trùng, đóng gói 10 cái, sử dụng với máy KARL STORZ HAMOU® ENDOMAT® 26331120 (nội soi buồng tử cung) | Bộ dây, HAMOU ENDOMAT HYS
031518-10 | Bộ dây, có hai kim, sử dụng 1 lần, tiệt trùng, đóng gói 10 cái, sử dụng với máy KARL STORZ HAMOU® ENDOMAT® 26331120 (nội soi ổ bụng) | Bộ dây, HAMOU ENDOMAT LAP
031531-10 | Bộ ống, tưới rửa, UNIDRIVE®, vô trùng, dùng một lần, gói 10 cái, để sử dụng với KARL STORZ ENDOMAT® SELECT UP220 | Bộ ống, tưới rửa, UD
031520-03 | Bộ bình hút dịch VACUsafe, 2 l | Bộ bình hút dịch VACUsafe, 2 l
031523-10 | Bộ dây tưới rửa, PC, sử dụng 1 lần, tiệt trùng, đóng gói 10 cái, sử dụng với KARL STORZ HAMOU® ENDOMAT® 26331120-1, ENDOMAT® Select UP210 và ENDOMAT® Select UP220 | Bộ dây tưới rửa, PC
031524-10 | Bộ dây tưới rửa, FC, sử dụng 1 lần, tiệt trùng, đóng gói 10 cái, sử dụng với KARL STORZ HAMOU® ENDOMAT® 26331120-1 và ENDOMAT® Select UP210 và ENDOMAT® Select UP220 | Bộ dây tưới rửa, FC
031717-10 | Bộ dây tưới dùng 1 lần có 2 kim, sử dụng với máy KARL STORZ HYSTEROMAT E.A.S.I.® và UROMAT E.A.S.I.., tiệt trùng, đóng gói 10 cái. | Bộ dây tưới HYS/URO E.A.S.I
040146-25 | Ngừng sản xuất | Cover
040302-05 | Túi bệnh phẩm MiniTwin TRAPBAG, 2 túi chiết nhỏ, đường kính mở 3 cm, thể tích 20 ml, vô trùng, sử dụng một lần, đóng gói 5 cái, để sử dụng với trocar kích thước 10 mm | Extraction Bag MiniTwin TRAPBAG
040343-05 | Túi bệnh phẩm TRAPBAG, đường kính mở 6 cm, thể tích 200 ml, sử dụng một lần, vô trùng, đóng gói 5 cái, để sử dụng với trocar kích thước 10 mm | Extraction Bag TRAPBAG
041150-20 | Màng bao camera, phần mũi co dãn, 42 x 177 cm, sử dụng 1 lần, tiệt trùng, đóng gói 20 cái, sử dụng với cánh tay giữ ống soi KARL STORZ | Camera Cover, with elastic tip
051113-10 | C-MAC® S Video Laryngoscope MAC #3, với lưỡi soi thanh quản MACINTOSH, cỡ 3, sử dụng 1 lần, đóng gói 10 cái, sử dụng với KARL STORZ C-MAC® S Imager 8402 XS/8403 XS and C-MAC® Monitor 8403 ZX | C-MAC® S Video Laryngoscope MAC #3
051114-10 | Lưỡi soi thanh quản video C-MAC® S MAC #4, với lưỡi soi thanh quản MACINTOSH, cỡ 4, sử dụng 1 lần, đóng gói 10 cái, sử dụng với KARL STORZ C-MAC® S Imager 8402 XS, 8403 XS hoặc 8403 XSI | C-MAC S Video Laryngoscope MAC #4
051116-10 | Lưỡi soi thanh quản video C-MAC® S D-BLADE, lưỡi soi thanh quản cho đặt nội khí quản khó, sử dụng 1 lần, đóng gói 10 cái, sử dụng với KARL STORZ C-MAC® S Imager 8402 XS, 8403 XS hoặc 8403 XSI | C-MAC® S Video Laryngoscope D-BLADE
74090 | Ngừng sản xuất
74093 | Ngừng sản xuất | Rubber ring, 90 mm
74095 | Ngừng sản xuất
78501 | Ngừng sản xuất | Spare cushion f.078500/078505
78710 | Ngừng sản xuất | Band f. 096505, with cross band
78750 | Ngừng sản xuất | Band for 094001 and Video Headlights
78760 | Ngừng sản xuất | Headband, for LED headlight
84403 | Ngừng sản xuất | Lense tube
84504 | Ngừng sản xuất | Lense tube
84505 | Ngừng sản xuất | Focusing lever
84506 | Ngừng sản xuất | Socket with mirror
84508 | Ngừng sản xuất | Suspension bracked
87284 | Ngừng sản xuất | Spare Lamp, 6 Volt, 1 Amp.
87295 | Ngừng sản xuất | Cushion for velcro fastener
091010-20 | Ngừng sản xuất | Van hút
091011-20 | Ngừng sản xuất | Van hút
091012-20 | Van hút, tiệt trùng, sử dụng 1 lần, đóng gói 20 cái, sử dụng với ống soi khí phế quản video 11910 D/P/S/T | Van hút
091112-05 | Ngừng sản xuất | Morcellator Knife
091115-05 | Ngừng sản xuất | Morcellator Knife
091122-05 | Ngừng sản xuất | Morcellator Knife
091125-05 | Ngừng sản xuất | Morcellator Knife
091361-06 | Ống soi mềm video đặt nội khí quản 3.5 x 65, hướng nhìn 0°, góc nhìn 90°, chiều dài làm việc 65 cm, đường kính ngoài 3.5 mm, đường kính kênh làm việc 1.2 mm, độ uốn cong lên/xuống 180°/180°, tiệt trùng. sử dụng 1 lần, đóng gói 6 cái, sử dụng với C-MAC® Monitor 8403ZXK (với E-BOX TP012) và C-MAC® Monitor 8404ZXK, X-LINK TC028 (với E-BOX TP012) , TELECAM C3 TC100 (với E-BOX TP012), TELE PACK+ TP101 (với E-BOX TP012) | Ống soi mềm FIVE S 3.5x65, tiệt trùng, sử dụng 1 lần
094108B | Ngừng sản xuất | Cover for battery box
94109 | Ngừng sản xuất | Holding band for Battery box
94120 | Đèn LED đội đầu, kiểu nhẹ, ánh sáng màu vàng, sử dụng pin sạc gắn trên băng đầu, khu vực chiếu sáng có thể điều chỉnh từ 10 - 100 mm đường kính với khoảng cách làm việc 40 cm, gồm có: Đèn gắn đầu với công nghệ LED, ánh sáng trắng > 50.000 lux, bao gồm cáp kết nối với hộp pin: 094103 Hộp pin sạc với 1 pin Li-Ion có thể sạc lại: 094124 Bộ sạc pin Li-Ion, sử dụng với dây nguồn 094127, nguồn điện 100 - 240 VAC, 50/60 Hz: 094129 Dây điện nguồn, dài 150 cm : 094127 Băng đội đầu dùng cho đèn LED : 078760 | Đèn LED đội đầu với hộp pin sạc
94130 | Đèn LED đội đầu, kiểu nhẹ, ánh sáng màu vàng, sử dụng pin sạc gắn trên băng đầu, khu vực chiếu sáng có thể điều chỉnh từ 10 - 100 mm đường kính với khoảng cách làm việc 40 cm, gồm có: Đèn gắn đầu với công nghệ LED, ánh sáng vàng, bao gồm cáp kết nối với hộp pin: 094104 Hộp pin sạc với 1 pin Li-Ion có thể sạc lại: 094124 Bộ sạc pin Li-Ion, sử dụng với dây nguồn 094127, nguồn điện 100 - 240 VAC, 50/60 Hz: 094129 Dây điện nguồn, dài 150 cm : 094127 Băng đội đầu dùng cho đèn LED : 078760 | LED-Headlight with yellowish light
94220 | Đèn LED đội đầu KS70, ánh sáng trắng, mẫu trọng lượng nhẹ, bộ điều khiển và hộp pin sạc nằm trên băng đội đầu, bộ sạc, có thể điều chỉnh đường kính vùng chiếu sáng từ 30 - 150 mm với khoảng cách làm việc 40 cm, gồm có: 094203 Đèn LED đội đầu KS70 Bộ điều khiển Hộp đựng pin Pin Bộ sạc USB Băng đội đầu | Đèn LED đội đầu KS70, ánh sáng trắng
94230 | Đèn LED đội đầu KS70, ánh sáng hơi vàng, kiểu nhẹ, bộ điều khiển và hộp pin sạc trên băng đội, bộ sạc, vùng chiếu sáng có thể điều chỉnh đường kính từ 30 – 150 mm với khoảng cách làm việc 40 cm, bao gồm: 094204 Đèn gắn đầu công nghệ LED KS70 094207 Bộ điều khiển 094208 Hộp đựng pin 2x 094224 Bộ pin 094229 Bộ sạc USB 078770 Băng đội 078513 Đệm trán cao su tổng hợp | Đèn LED đội đầu KS70, ánh sáng vàng
10005AA | Ống soi quang học HOPKINS® góc soi thẳng 0°, tầm nhìn mở rộng, đường kính 4 mm, dài 30 cm, hấp tiệt trùng được, tích hợp truyền sáng sợi quang, mã màu: xanh lá | Ống soi quang học HOPKINS® 0°, 4 mm, 30 cm
10005BA | Ống soi quang học HOPKINS góc soi nghiêng 30° tầm nhìn mở rộng, đường kính 4 mm, dài 30 cm, hấp tiệt trùng được, tích hợp truyền sáng sợi quang, mã màu: đỏ | Ống soi quang học HOPKINS® 30°, 4mm
10005CA | Ống soi quang học HOPKINS® góc soi nghiêng 70°, tầm nhìn mở rộng, đường kính 4 mm, dài 30 cm, hấp tiệt trùng được, tích hợp truyền sáng sợi quang, mã màu: vàng | Ống soi quang học HOPKINS® 70°, 4 mm, 30 cm
10017AA | Ống soi quang học HOPKINS® góc soi thẳng 0°, đường kính 1.9 và 2.1 mm, dài 18 cm, hấp tiệt trùng được | Ống soi quang học HOPKINS® 0°, 1.9/2.1mm
10018AA | Ống soi quang học HOPKINS® góc soi thẳng 0°, đường kính 2.7 mm, dài 18 cm, hấp tiệt trùng được | Ống soi quang học HOPKINS® 0°, 2.7mm, 18cm
10018BA | Ống soi quang học HOPKINS® góc soi nghiêng 30°, đường kính 2.7 mm, dài 18 cm, hấp tiệt trùng được, tích hợp truyền sáng sợi quang, mã màu: đỏ | Ống soi quang học HOPKINS® 30°, 2.7 mm, 18 cm
10020ATA | Ống soi quang học HOPKINS, góc soi thẳng 0°, đường kính 2.9 mm, dài 30 cm, hấp tiệt trùng được | Ống soi quang học HOPKINS® 0°, 2.9 mm, 30 cm
10020BA | Ống soi quang học HOPKINS® góc soi nghiêng 30°, đường kính 2.9 mm, dài 30 cm, hấp tiệt trùng được, tích hợp truyền sáng sợi quang, mã màu: đỏ | Ống soi quang học HOPKINS® 30°, 2.9 mm, 30 cm
10020CA | Ngừng sản xuất | Ống soi quang học HOPKINS® 70°, 2.9 mm, 30 cm
10023ABA | Ống soi quang học HOPKINS® góc soi thẳng 0°, đường kính 2.8 mm, dài 44 cm, hấp tiệt trùng được, tích hợp truyền sáng sợi quang, mã màu: xanh lá | Ống soi quang học HOPKINS® 0°, 2.8 mm, 44 cm
10030AA | Ống soi cỡ nhỏ với góc soi thẳng 0°, loại bán cứng, hấp tiệt trùng được: Hướng nhìn 0° Góc nhìn 90° Đường kính ngoài 1.3 mm Chiều dài làm việc 30.6 cm | Ống soi cỡ nhỏ, 0°, loại bán cứng
10101FA | Lăng kính làm lệch ánh sáng, hấp khử trùng được, có đầu nối với dây dẫn sáng | Lăng kính làm lệch ánh sáng
10105FA | Ngừng sản xuất | Ống soi quang học HOPKINS® 12°, 4 mm, 30 cm
10130N | Ngừng sản xuất | Optical Needle Holder
103 | Bóng đèn halogen thay thế, 150 W, 15 V, sử dụng với nguồn sáng lạnh HALOGEN 150 | LAMP/HALOGEN/15V/150W/SOCKET
10312HE | Ngừng sản xuất | Light carrier, for 10312 H,HM,J,JM
10313AE | Ngừng sản xuất | Light carrier, for 10313 A, AM
10314BM | Nắp đậy có cửa sổ, sử dụng với ống soi phế quản và ống soi khí quản KARL STORZ | Glass Window Plug
10314BN | Nắp đậy với nắp cao su, sử dụng với ống soi phế quản và ống soi khí quản KARL STORZ | Rubber Telescope Guide
10314P | Đầu nối FLUVOG, có cửa sổ quan sát, nắp đậy bằng cao su và cửa sổ mở, điều chỉnh được, sử dụng với ống soi phế quản/khí quản loại phổ thông với chiếu sáng gần | FLUVOG Adaptor, movable
10315M | Cửa sổ bằng kính | Cửa sổ bằng kính
10315N | Dụng cụ dẫn đường ống soi bằng cao su | Dụng cụ dẫn đường ống soi bằng cao su
10315P | Đầu nối FLUVOG với đầu cắm cửa sổ kính trượt, có nắp đậy | Đầu nối FLUVOG, điều chỉnh được
10317KB | Ngừng sản xuất | JENA Tracheosope
10318B | Ống soi phế quản, có thanh truyền sáng 10318 L, dài 43 cm, cỡ 8.5 | Ống soi phế quản, cỡ 8.5
10318BK | Ống soi phế quản, cỡ 8.5, đường kính ngoài 11.2 mm, đường kính trong 10.5 mm, dài 43 cm, gồm có: Ống soi phế quản 10318B Thanh truyền sáng 10318L | Ống soi phế quản, cỡ 8.5
10318C | Ống soi phế quản, có thanh truyền sáng 10318 L, dài 43 cm, cỡ 7,5 | Ống soi phế quản, cỡ 7.5
10318CK | Ống soi phế quản, cỡ 7.5, đường kính ngoài 10.2 mm, đường kính trong 9.5 mm, dài 43 cm, gồm có: Ống soi phế quản 10318C Thanh truyền sáng 10318L | Ống soi phế quản, cỡ 7.5
10318CP | Ống soi phế quản phổ thông, cỡ 7.5, đường kính ngoài 10.2 mm, đường kính trong 9.5 mm, dài 43 cm, sử dụng với thanh truyền sáng gần 10101 FA | Ống soi phế quản, cỡ 7.5
10318D | Ống soi phế quản, có thanh truyền sáng 10318 L, dài 43 cm, cỡ 6,5 | Ống soi phế quản, cỡ 6.5
10318DK | Ống soi phế quản, cỡ 6.5, đường kính ngoài 9.2 mm, đường kính trong 8.5 mm, dài 43 cm, gồm có: Ống soi phế quản 10318D Thanh truyền sáng 10318L | Ống soi phế quản, cỡ 6.5
10318ER | Ống soi phẫu thuật phế quản, được sửa đổi cho các ứng dụng về Poliflex Stents, đường kính trong 10.5 mm,đầu xa có lỗ bên và mỏ xiên góc 45°,sử dụng với thanh truyền sáng 10101 F, cỡ 11 mm, dài 43 cm | Bronchosc.f. Polyflex-Stents,11mm
10318F | Ống soi khí quản, dài 33 cm, đường kính ngoài 12 mm, đường kính trong 11 mm | Ống soi khí quản
10318GK | Ngừng sản xuất | Tracheoscope, size 14, 20 cm
10318GL | Ống soi phẫu thuật phế quản, cỡ 14 mm, dài 43 cm, được sửa đổi cho các ứng dụng về stent, đường kính bên trong 13 mm, đầu xa có lỗ bên và mỏ xiên góc 45°, sử dụng với thanh truyền sáng 10101FA cho chiếu sáng gần và đầu nối 10314BM/BN/P, đường kính ngoài 14 mm | Bronchoscope for Stents, 43cm, size 14mm
10318H | Ngừng sản xuất | Tracheoscope, size 16, 33 cm
10318K | Ống thông gắn máy giúp thở áp lực dương, đường kính ngoài 3.5 mm, có khóa Luer, sử dụng với ống soi phế quản 10318, 10319, 10339, 10341 và ống soi khí quản 10336, 10337 | Ống thông, đường kính ngoài 3.5 mm
10318S | Ống dẫn dụng cụ, dùng cho ống soi phế quản seri 10318 | Ống dẫn dụng cụ, dùng cho ống hút
10319F | Ngừng sản xuất | KLEIN Tracheoscope
10320AA | Ống soi quang học HOPKINS® góc soi thẳng 0°, đường kính 5.5 mm, dài 50 cm, hấp tiệt trùng được | Ống soi quang học HOPKINS® 0°, 5.5 mm, 50 cm
10320BA | Ống soi quang học HOPKINS® góc soi 30°, đường kính 5.5 mm, dài 50 cm, hấp tiệt trùng được | Ống soi quang học HOPKINS® 30°, 5.5 mm, 50 cm
10320DA | Ống soi quang học HOPKINS® góc soi nghiêng 90°, đường kính 5.5 mm, dài 50 cm, hấp tiệt trùng được, tích hợp truyền sáng sợi quang, mã màu: xanh | Ống soi quang học HOPKINS® 90°, 5.5mm, 50cm
10324AA | Ống soi quang học HOPKINS, góc soi thẳng 0°, đường kính 2.9 mm, chiều dài làm việc 36 cm, hấp tiệt trùng được | Ống soi quang học HOPKINS® 0°, 2.9 mm, 36 cm
10324BA | Ống soi quang học HOPKINS, góc soi nghiêng 30°, đường kính 2.9 mm, dài 36 cm, hấp tiệt trùng được | Ống soi quang học HOPKINS® 30°, 2.9mm, 36cm
10328AA | Ống soi quang học HOPKINS® góc soi thẳng 0°, đường kính 4.5 mm, dài 50 cm, hấp tiệt trùng được, tích hợp truyền sáng sợi quang, mã màu: xanh lá | Ống soi quang học HOPKINS® 0°, 4.5mm, 50cm
10328BA | Ống soi quang học HOPKINS® góc soi nghiêng 30°, đường kính 4.5 mm, dài 50 cm, hấp tiệt trùng được, tích hợp truyền sáng sợi quang, mã màu: đỏ | Ống soi quang học HOPKINS® 30°, 4.5mm, 50cm
10328CA | Ngừng sản xuất
10330B1- | Ngừng sản xuất
10331B2K | Bộ ống soi đặt nội khí quản, hấp tiệt trùng được, 35,000 pixels, đường kính ngoài 5 mm, dùng cho ETT > 5.5 mm, chiều dài khả dụng 40 cm, đầu xa uốn cong 40°, thị kính di chuyển được, gồm có: Ống soi 10331 B2 Dụng cụ giữ ống 10331 BA | Bộ đặt nội khí quản nội soi BONFILS
10331BA | Giá đỡ ống cho ETT, dùng cố định ống, với đầu nối áp dụng cho O2, đường kính bên trong 5 mm, sử dụng với ống soi BONFILS 10330 B1 và 10331 B2/BD1 | Giá đỡ ống cho ETT, đường kính bên trong 5 mm
10331BD1- | Ngừng sản xuất
10331BXH | Giá đỡ cho ống soi nội khí quả video loại cứng C-MAC® VS 10331 BX, làm bằng thủy tinh hữu cơ, đầu xa mở, dùng cố định vào thanh ray tiêu chuẩn | Holder for C-MAC® VS
10331BXK | C-MAC® VS, bộ nội soi video đặt nội khí quản ống cứng, đầu xa điều khiển được, công nghệ CMOS, sử dụng với cáp kết nối C-MAC® 8403 X cho màn hình C-MAC® 8403 ZXK hoặc C-HUB® II 20290301 cũng như C-MAC® PM 8403 XD Độ uốn cong lên/xuống: 60°/0° Hướng nhìn: 0° Góc nhìn: 100° Chiều dài làm việc: 41 cm Tổng chiều dài: 60 cm Đường kính bên ngoài đầu xa: 5.5 mm
10332B1- | Ngừng sản xuất
10332BA | Ngừng sản xuất | Tube Holder I.D. 3.5mm
10332BD1 | Ngừng sản xuất
10332BK1 | Ống soi đặt nội khí quản sau hàm BONFILS, với thị kính di chuyển được, đường kính ngoài 3.5 mm, dùng cho ETT 4 - 5.5 mm, chiều dài khả dụng 35 cm, đầu xa uốn cong 40°, gồm có: 10332 B1 Ống soi đặt nội khí quản sau hàm 10332 BA Dụng cụ giữ ống soi | BONFILS Intubation Endoscope 3.5 cái35, Set
10336C | Ngừng sản xuất | Tracheoscope, l. 43 cm, size 7.5
10338K | Ống thông gắn máy giúp thở áp lực dương, đường kính ngoài 2.7 mm, có khóa Luer, sử dụng với ống soi phế quản 10339 E/EE/F và ống soi khí quản 10337 E/F | Ống thông, đường kính ngoài 2.7 mm
10338LCD | Cầu nối ống soi, dùng để nối ống soi HOPKINS® 10018/10020 và 27005AA | Cầu nối ống soi quang học
10338M | Nút đệm bằng kính để quan sát | Nút đệm bằng kính để quan sát
10338N | Van cao su dẫn đường ống soi, sử dụng với ống soi và kềm phẫu tích quang học | Van cao su dẫn đường ống soi
10338P | Đầu nối FLUVOG với đầu cắm cửa sổ kính trượt, có nắp đậy | Đầu nối FLUVOG, điều chỉnh được
10338R | Cầu nối ống soi quang học dùng cố định vị trí giữa ống soi 10023 ABA, 10020 ATA và ống soi phế quản nhi khoa 10339 AL/BL/CC/GG/DD/EE | Telescope Bridge
10338RK | Cầu nối ống soi quang học dùng cố định vị trí giữa ống soi HOPKINS® 10324 A và ống soi phế quản 10339 A/B/BB/C/G/CD | Cầu nối ống soi quang học
10338RL | Cầu nối ống soi quang học dùng cố định vị trí giữa ống soi HOPKINS® 10324 A và ống soi phế quản 10339 CC/GG/DD/EE | Cầu nối ống soi quang học
10338S | Dụng cụ dẫn đường cho ống thông hút, ngắn, dùng cho nội soi phế quản trẻ em và trẻ sơ sinh | Dụng cụ dẫn đường cho ống thông hút, ngắn
10338TA | Kính phóng đại điều chỉnh được, kiểu swing-away, với kết nối kiểu phích cắm, hấp khử trùng được | Kính phóng đại điều chỉnh được, kết nối kiểu phích cắm
10338TR | Adjustable Magnifier | Kính phóng đại điều chỉnh được
10338TRA | Kính phóng đại điều chỉnh được, kiểu swing-away, với kết nối dạng vòng, hấp khử trùng được | Kính phóng đại điều chỉnh được, kết nối dạng vòng
10338U | Ngừng sản xuất | Kẹp hàm cá sấu, 1 mm, 35 cm
10338X | Ngừng sản xuất | Kẹp lấy sinh thiết, 1 mm, 35 cm
10339A | Ống soi phế quản DOESEL-HUZLY, dài 30 cm, cỡ 6 | Ống soi phế quản, cỡ 6
10339AL | Ống soi phế quản DOESEL-HUZLY, dài 40 cm, cỡ 7 | Bronchoscope, dài 40 cm,size 6
10339B | Ống soi phế quản DOESEL-HUZLY, dài 30 cm, cỡ 5 | Ống soi phế quản, cỡ 5
10339BB | Ống soi phế quản DOESEL-HUZLY, dài 30 cm, cỡ 4.5 | Ống soi phế quản, cỡ 4.5
10339BL | Ống soi phế quản trẻ em DOESEL-HUZLY, được tăng cường chiều dài, dùng với thanh truyền sáng gần 10101 F, dài 40 cm, cỡ 5 | Ống soi phế quản, 40 cm, cỡ 5
10339C | Ống soi phế quản DOESEL-HUZLY, dài 30 cm, cỡ 4 | Ống soi phế quản, cỡ 4
10339CC | Ống soi phế quản DOESEL-HUZLY, dài 26 cm, cỡ 4 | Ống soi phế quản, dài 26 cm,cỡ 4
10339CD | Ống soi phế quản DOESEL-HUZLY, dài 30 cm, cỡ 3.5 | Ống soi phế quản, cỡ 3.5
10339D | Ống soi phế quản DOESEL-HUZLY, cỡ 3.5, đường kính bên ngoài 5.7 mm, đường kính bên trong 5 mm, dài 18.5 cm | Ống soi phế quản, cỡ 3.5, dài 18.5 cm
10339DD | Ống soi phế quản DOESEL-HUZLY, dài 26 cm, cỡ 3.5 | Ống soi phế quản, cỡ 3.5
10339E | Ống soi phế quản DOESEL-HUZLY, cỡ 3, đường kính ngoài 5 mm, đường kính trong 4.3 mm, dài 18.5 cm | Bronchoscope, size 3, length 18.5 cm
10339EE | Ống soi phế quản DOESEL-HUZLY, dài 26 cm, cỡ 3 | Ống soi phế quản, cỡ 3
10339EEE | Ống soi phế quản DOESEL-HUZLY, cỡ 3, đường kính ngoài 5mm, đường kính trong 4.3mm, dài 30cm | Ống soi phế quản, dài 30cm, cỡ 3
10339F | Ống soi phế quản DOESEL-HUZLY, dài 18,5 cm, cỡ 2.5 | Ống soi phế quản, cỡ 2.5
10339G | Ống soi phế quản DOESEL-HUZLY, cỡ 3.7, đường kính ngoài 6.4 mm, đường kính bên trong 5.7 mm, dài 30 cm | Bronchoscope, cỡ 3.7, dài 30 cm
10339GG | Ống soi phế quản DOESEL-HUZLY, cỡ 3.7, đường kính ngoài 6.4 mm, đường kính bên trong 5.7 mm, dài 26 cm | Bronchoscope, cỡ 3.7, dài 26 cm
10350HF | Kềm phẫu tích quang học, hàm cá sấu, dùng gắp dị vật cứng, với tay cầm có khóa điều khiển, sử dụng với ống soi 10320 A/B và 10318 B/D | Kềm quang học, hàm cá sấu
10350KF | Kềm phẫu tích quang học dùng gắp đậu phộng và dị vật mềm,với tay cầm có khóa điều khiển, sử dụng với ống soi 10320 A/B và 10318 B/D | Kềm quang học, dùng gắp đậu phộng
10350L | Kềm phẫu tích quang học dùng lấy sinh thiết, hàm hình chén tròn, đường kinh hàm 4.3 mm, sử dụng với ống soi 10320 A/B và 10318 B/D | Kềm quang học, dùng lấy sinh thiết
10350ST | Kềm quang học, dùng định vị và loại bỏ stent silicone DUMON hoặc stent polymer, stent kim loại và stent lai, bao gồm đầu nối vệ sinh, sử dụng với ống soi quang học HOPKINS® 10320 AA/BA | Optical Forceps, for stents
10350X | Ngừng sản xuất | Opt.Suction Tube 3mm, for 10320AA
10358B | Ngừng sản xuất | Kềm lấy sinh thiết loại mềm
10359 | Ngừng sản xuất | Flexible Brush
10366H | Kềm gắp dị vật hàm cá sấu, dùng gắp dị vật cứng, hàm tác động đơn, đường kính vỏ ngoài 2.5 mm, chiều dài làm việc 50 cm | Kềm gắp dị vật hàm cá sấu
10366L | Kèm gắp, hàm hình muỗng-sắc, tròn, chiều rộng của hàm 3.5mm, hàm tác động đơn, đường kính ngoài 2.5 mm, chiều dài làm việc 55 cm, có kênh LUER-lock để kết nối tưới rửa vệ sinh. | Kềm gắp, hàm hình muỗng-săc, 2.5 mm, 55 cm
10366N | Ngừng sản xuất | Punch Kềm sinh thiết
10367H | Kềm gắp dị vật hàm cá sấu, dùng gắp dị vật cứng, hàm tác động đơn, đường kính vỏ ngoài 2.5 mm, chiều dài làm việc 35 cm | Kềm gắp dị vật hàm cá sấu
10367N | Ngừng sản xuất | Punch Kềm sinh thiết
10367U | Ngừng sản xuất | Biopsy and Grasping Forceps
10370H | Kềm gắp dị vật, hàm cá sấu, dùng gắp dị vật rắn, hàm tác động đôi, đường kính vỏ ngoài 2.5 mm, chiều dài làm việc 50 cm | Kẹp, hàm cá sấu, 2.5mm, 50cm
10370HL | Kềm gắp dị vật, hàm cá sấu, dùng gắp dị vật rắn, hàm tác động đôi, đường kính vỏ ngoài 2.5 mm, chiều dài làm việc 55 cm | Kẹp, hàm cá sấu, 2.5mm, 55cm
10370HX | thay bằng 10370HL | Forceps, alligator jaws, 2.5 mm, 60 cm
10370J | Kềm gắp dị vật, mũi nhọn, có khía, dùng gắp đồng xu và các dị vật phẳng, hàm tác động đôi, đường kính vỏ ngoài 2.5 mm, chiều dài làm việc 50 cm | Kềm khí phế quản, 2.5 mm, 50 cm
10370JL | Kềm gắp dị vật, mũi nhọn, có khía, dùng gắp đồng xu và các dị vật phẳng, hàm tác động đôi, đường kính vỏ ngoài 2.5 mm, chiều dài làm việc 55 cm | Kềm thực quản, 2.5 mm, 55 cm
10370JX | Ngừng sản xuất | Forceps, pointed, serrated, 2.5mm, 60cm
10370K | Kềm gắp dị vật, dùng gắp đậu phộng và các dị vật mềm, hàm tác động đôi, rộng 7 mm, đường kính vỏ ngoài 2.5 mm, chiều dài làm việc 50 cm | Kềm gắp dị vật, dùng gắp đậu phộng, 2.5 mm, 55 cm
10370KL | Kẹp dùng trong nội soi thực quản, dùng gắp đậu phộng và các dị vật mềm, hàm tác động đôi, rộng 7 mm, đường kính vỏ ngoài 2.5 mm, chiều dài làm việc 55 cm | Kềm gắp dị vật, dùng gắp đậu phộng, 2.5 mm, 55 cm
10370KX | Ngừng sản xuất | Forceps, for peanuts, 2.5 mm, 60 cm
10370LL | Kềm sinh thiết, hàm hình chén tròn và tác động đôi, đường kính 2.5 mm, chiều dài làm việc 55 cm | Kềm sinh thiết, hàm hình chén tròn, 2.5 mm, 55 cm
10370LX | Ngừng sản xuất | Forceps, spoon-shaped, 2.5 mm, 60 cm
10370M | Ngừng sản xuất | Forceps, 2.5 mm, 50 cm
10370ML | Ngừng sản xuất | Forceps, spoon-shaped, 2.5 mm, 55 cm
10370PL | Ngừng sản xuất | Forceps, spoon-shaped, 2.5 mm, 55 cm
10370T | Ngừng sản xuất | HUZLY Applicator, for tamponades
10370UL | Kềm đa năng, dùng cho sinh thiết và gắp dị vật, hàm hình chén tròn và tác động đôi, đường kính 2.5 mm, chiều dài làm việc 55 cm | Kềm gắp và lấy sinh thiết, loại phổ thông
10370UX | Ngừng sản xuất | Forceps, universal, 2.5 mm, 60 cm
10371H | Kẹp gắp dị vật hàm cá sấu, dùng gắp dị vật cứng, hàm tác động đôi, đường kính vỏ ngoài 2 mm, chiều dài làm việc 35 cm | Kềm gắp dị vật, hàm cá sấu, 2 mm, 35 cm
10371HL | Kềm hàm cá sấu, dùng gắp dị vật cứng, hàm tác động đôi, độ rộng hàm 3.5.mm, đường kính vỏ ngoài 2 mm, chiều dài làm việc 45 cm | Kềm gắp dị vật phế quản, 2.0 mm, 45 cm
10371J | Kẹp gắp dị vật, mũi nhọn, có khía, dùng gắp dị vật dạng phẳng và đồng xu, hàm tác động đôi, đường kính vỏ ngoài 2 mm, chiều dài làm việc 35 cm | Kềm gắp dị vật thực - phế quản.,2.0 mm, 35 cm
10371JL | Ngừng sản xuất | Kềm gắp dị vật phế quản, 2.0 mm, 45 cm
10371K | Kẹp gắp dị vật, dùng gắp đậu phộng và dị vật mềm, hàm tác động đôi, rộng 3.3 mm, đường kính vỏ ngoài 2 mm, chiều dài làm việc 35 cm | Kềm gắp dị vật, dùng cho đậu phộng, 2 mm, 35 cm
10371KL | Kềm gắp dị vật, dùng gắp đậu phộng và dị vật mềm, hàm tác động đôi, đường kính vỏ ngoài 2 mm, chiều dài làm việc 45 cm | Kềm gắp dị vật phế quản, 2.0 mm, 45 cm
10371L | Kềm lấy sinh thiết hình chén tròn, hàm tác động đôi, đường kính hàm 4 mm, đường kính vỏ ngoài 2 mm, chiều dài làm việc 35 cm | Kềm gắp dị vật, hàm hình chén, 2 mm, 35 cm
10371LL | Kềm lấy sinh thiết, hàm dạng chén, tròn, hàm tác động đôi, đường kính vỏ ngoài 2 mm, chiều dài làm việc 45 cm | Kềm gắp dị vật phế quản, 2.0 mm, 45 cm
10371PL | Ngừng sản xuất | Bro.-Eso.-Forceps, 2 mm, 45 cm
10371U | Kềm dùng gắp dị vật và lấy sinh thiết, hàm tác động đôi, rộng 3 mm, đường kính vỏ ngoài 2.0 mm, chiều dài làm việc 35 cm | Kềm gắp dị vật thực- phế quản., 2.0 mm,35 cm
10371UL | Kềm lấy sinh thiết và gắp dị vật, loại phổ thông, hàm tác động đôi, đường kính vỏ ngoài 2 mm, chiều dài làm việc 45 cm | Kềm gắp dị vật phế quản, 2.0 mm, 45 cm
10372H | Kềm hàm cá sấu dùng gắp dị vật cứng, hàm tác động đôi, đường kính vỏ ngoài 1.5 mm, chiều dài làm việc 25 cm | Kềm gắp dị vật thực- phế quản.,1.5 mm, 25 cm
10372HL | Kềm hàm cá sấu dùng gắp dị vật cứng, hàm tác động đôi, đường kính vỏ ngoài 1.5 mm, chiều dài làm việc 35 cm | Kềm hàm cá sấu, 1.5mm, 35cm
10372J | Ngừng sản xuất | Kềm gắp dị vật thực- phế quản,1.5 mm, 25 cm
10372JL | Kềm gắp dị vật dạng phẳng và đồng xu, mũi nhọn có khía và, đường kính vỏ ngoài 1.5 mm, chiều dài làm việc 35 cm | Kềm gắp dị vật thực- phế quản,1.5 mm, 35 cm
10372K | Kềm gắp dị vật mềm và đậu phộng, hàm tác động đôi, đường kính vỏ ngoài 1.5 mm, chiều dài làm việc 25 cm | Kềm gắp dị vật thực- phế quản., 1.5 mm,25 cm
10372KL | Kềm gắp dị vật mềm và đậu phộng, hàm tác động đôi, đường kính vỏ ngoài 1.5 mm, chiều dài làm việc 35 cm | Kềm gắp đậu phộng, 1.5 mm, 35 cm
10372L | Ngừng sản xuất | Bro. and Eso. Forc.,1.5 mm, 25 cm
10372LL | Kềm lấy sinh thiết dạng chén, tròn, hàm tác động đôi, đường kính vỏ ngoài 1.5 mm, chiều dài làm việc 35 cm | Kềm, hàm hình chén, 1.5 mm, 35 cm
10372PL | Ngừng sản xuất | Bro.-Esoph.Forceps, oval cup,35cm
10372U | Ngừng sản xuất | Bro. and Eso. Forc.,1.5 mm, 25 cm
10372UL | Kềm lấy sinh thiết và gắp dị vật, loại phổ thông, hàm tác động đôi, đường kính vỏ ngoài 1.5 mm, chiều dài làm việc 35 cm | Kềm gắp, loại phổ thông, 1.5mm, 35cm
10374HF | Kềm phẫu tích quang học, hàm cá sấu, dùng gắp dị vật cứng, sử dụng với ống soi 10030 AA | Kềm quang học, hàm cá sấu
10374L | Kềm phẫu tích quang học, dùng lấy sinh thiết, sử dụng với ống soi 10030 AA | Kềm quang học, dùng lấy sinh thiết
10377CF | Kềm phẫu tích quang học dùng gắp dị vật thực-phế quản trẻ em, loại răng 2 x 2, sử dụng với ống soi 10020 ATA | Kềm quang học dùng gắp đồng xu, kiểu răng 2x2
10377HF | Kềm phẫu tích quang học dùng gắp dị vật thực-phế quản trẻ em, hàm cá sấu, sử dụng với ống soi 10020ATA, dùng gắp dị vật cứng | Kềm quang học hàm cá sấu
10377KF | Kềm phẫu tích quang học dùng gắp dị vật thực-phế quản trẻ em, hàm hình hạt đậu KILLIAN, sử dụng với ống soi 10020ATA, dùng gắp hạt đậu và dị vật mềm | Kềm quang học, hàm gắp hạt đậu
10377U | Kềm phẫu tích quang học, loại phổ thông, dùng lấy sinh thiết và gắp dị vật, sử dụng với ống soi 10020ATA | Kềm quang học
10378CF | Kềm phẫu tích quang học dùng gắp dị vật thực-phế quản trẻ em, loại răng 2 x 2, sử dụng với ống soi 10324AA | Kềm quang học, kiểu răng 2 x 2
10378HF | Kềm phẫu tích quang học hàm cá sấu, dùng gắp dị vật cứng, với tay cầm giới hạn lực, bao gồm đầu nối vệ sinh, sử dụng với ống soi 10324AA | Kềm quang học, hàm cá sấu
10378KF | Kềm phẫu tích quang học KILLIAN, hàm dạng hạt đậu, dùng gắp đậu phộng và dị vật mềm, có tay cầm giới hạn lực, bao gồm đầu nối vệ sinh, sử dụng với ống soi 10324 AA | Kềm quang học dùng gắp đậu phộng
10378KSF | Kềm quang học VANCOUVER, dùng gắp các mảnh vỡ đậu phộng và dị vật mềm, | Kềm quang học dùng gắp các mảnh vỡ đậu phộng
10378L | Kềm phẫu tích quang học, hàm hình chén tròn, dùng lấy sinh thiết, với tay cầm giới hạn lực, bao gồm đầu nối vệ sinh, sử dụng với ống soi 10324 AA | Kềm phẫu tích quang học dùng lấy sinh thiết
10378M | Kềm phẫu tích quang học dùng lấy sinh thiết, hàm dạng muỗng lớn, hình ô-van, cỡ 2,3 x 5 mm, sử dụng với ống soi 10324AA và ống soi phế quản, ống soi thực quản cho trẻ em cỡ 3,5 đến 6 và dài 20 đến 30 cm | Kềm quang học, hàm dạng muỗng lớn, dùng cho 10324AA
10378U | Kềm phẫu tích quang học sử dụng với ống soi 10324 A, đa dụng, dùng lấy sinh thiết và gắp dị vật | Kềm quang học, loại phổ thông
10378X | Ngừng sản xuất | Opt. Suction Tube 2,5mm f.10324AA
10379CF | Kềm phẫu tích quang học, kiểu răng 2x2, dùng gắp đồng xu hoặc dị vật dạng phẳng, tay cầm giới hạn lực, bao gồm đầu nối vệ sinh, sử dụng với ống soi quang học HOPKINS® 10023 ABA | Optical Forceps, 2x 2 teeth
10379HF | Kềm phẫu tích quang học dùng gắp đồng xu và dị vật phẳng, tay cầm giới hạn lực, bao gồm đầu nối vệ sinh, sử dụng với ống soi quang học HOPKINS® 10023 ABA | Optical Forceps, alligator
10379KF | Kềm phẫu tích quang học, hàm KILLIAN dạng hạt đậu, dùng gắp hạt đậu và các dị vật mềm, tay cầm giới hạn lực, bao gồm đầu nối vệ sinh, sử dụng với ống soi quang học HOPKINS® 10023 ABA | Optical Forceps, for peanuts
10380A | Rigid Ống hút, dài: 50 cm | Ống hút loại cứng, dài: 50 cm
10380AK | Ống hút cứng, điều khiển bằng ngón cái, đường kính ngoài 4 mm, chiều dài làm việc 35 cm | Ống hút, 35 cm đường kính 4 MM
10380AL | Ống hút cứng, đường kính ngoài 4 mm, chiều dài làm việc 55 cm | Ống hút cứng, chiều dài làm việc 55 cm
10380AM | Ống hút, đường kính ngoài 4 mm, chiều dài làm việc 45 cm | Ống hút, 45 cm, 4 mm
10380B | Ống hút cứng, đường kính ngoài 3 mm, chiều dài làm việc 35 cm | Ống hút cứng, chiều dài làm việc 35 cm
10380H | Ngừng sản xuất | Suction Tube, 5 mm, 50 cm
10381A | Ngừng sản xuất | Ống hút, đường kính 4 mm, 50 cm
10381AL | Ngừng sản xuất | Ống hút loại cứng
10381AM | Ngừng sản xuất | Ống hút, mũi bằng cao su, 45 cm
10381B | Ngừng sản xuất | Ống hút, đường kính 2 mm, 35 cm
10381BL | Ngừng sản xuất | Rigid Suction Tube, w.length 45cm
10382A | Ngừng sản xuất | Ống hút loại cứng với mũi bằng cao su
10382AM | Ngừng sản xuất | Suction Tube with rub.tip, 45 cm
10382B | Ngừng sản xuất | Ống hút cứng với mũi bằng cao su, dài 35cm
10383AL | Ống hút cứng, đường kính ngoài 4 mm, chiều dài làm việc 55 cm | Ống hút cứng, chiều dài làm việc 55 cm
10383AM | Ống hút cứng, có điều khiển bằng ngón cái, đường kính ngoài 3 mm, chiều dài làm việc 45 cm | Ống hút cứng, có điều khiển bằng ngón cái, 45cm
10383AN | Ngừng sản xuất | Rigid Suction Tube, 40 cm
10383AX | Ngừng sản xuất | Suction Tube, 60 cm, 4 mm
10383CC | Ống hút với lỗ cắt, đường kính ngoài 1 mm, chiều dài làm việc 25 cm | Suction Tube, w.cut-off hole, 1mm, 25cm
10384A | Dụng cụ chuyên dùng quấn bông, chiều dài làm việc 50 cm | Dụng cụ chuyên dùng quấn bông, 50 cm
10384AL | Dụng cụ chuyên dùng quấn bông, chiều dài làm việc 55 cm | Dụng cụ chuyên dùng quấn bông, chiều dài 55 cm
10384AX | Ngừng sản xuất | Cotton Carrier, w.length 60 cm
10384B | Dụng cụ chuyên dùng quấn bông, chiều dài làm việc 35 cm | Dụng cụ chuyên dùng quấn bông, 35 cm
10385A | Ngừng sản xuất | Sponge Holder
10385AL | Ngừng sản xuất | Sponge Holder, work. length 55 cm
10385B | Ngừng sản xuất | Sponge Holder, work. length 35 cm
10386A | Rọ lấy dị vật, có tay cầm hình vòng, chiều dài làm việc 50 cm | Rọ lấy dị vật, dài 50cm
10386B | Rọ lấy dị vật, có tay cầm, chiều dài làm việc 35 cm | Rọ lấy dị vật, 35 cm
10387A | Kẹp giữ bông cầm máu, tay cầm có khóa, chiều dài làm việc 50 cm | Kẹp giữ bông cầm máu, tay cầm đàn hồi, 50 cm
10387AA | Ngừng sản xuất | Insert for 10387 A
10387AL | Kẹp giữ bông cầm máu, chiều dài làm việc 55 cm | Kẹp giữ bông cầm máu, chiều dài làm việc 55 cm
10387AX | Ngừng sản xuất | Sponge Holder, 60 cm
10387B | Kẹp giữ bông cầm máu, chiều dài làm việc 35 cm | Kẹp giữ bông cầm máu, 35 cm
10388A | Ngừng sản xuất | Sponge Holder for cytology
10389A | Ngừng sản xuất | Cọ mềm dùng lấy mẫu tế bào
10389AE | Ngừng sản xuất | Brush for Cytology, 50 cm
10389B | Cọ mềm dùng lấy mẫu tế bào, có tay cầm, dài 35 cm | Cọ mềm dùng lấy mẫu tế bào
10390AN | Ống hút đốt cầm máu, bọc cách điện, có đầu nối dùng cho đốt cầm máu đơn cực, đường kính 4 mm, dài 50 cm | Ống hút đốt cầm máu, 4 mm
10390BN | Ống hút đốt cầm máu, bọc cách điện, có đầu nối dùng cho đốt cầm máu đơn cực, đường kính 3 mm, dài 35 cm | Ống hút
10391A | Ngừng sản xuất | HUZLY Tampon Applicator
10430A | Ngừng sản xuất | Foreign Body Hook, 7 mm, 50 cm
10430AL | Ngừng sản xuất | Foreign Body Hook, 7 mm, 55 cm
10430B | Ngừng sản xuất | Foreign Body Hook, 3 mm, 35 cm
10430BL | Ngừng sản xuất | Foreign Body Hook, 5 mm, 35 cm
10430C | Ngừng sản xuất | Foreign Body Hook, 2 mm, 25 cm
10432E | Bình đựng thay thế, dùng cho dụng cụ hút 10432N | Bình đựng thay thế cho10432.
10432N | Dụng cụ hút, dùng hút dịch tiết, có thể gắn với ống hút hoặc ống thông hút | Dụng cụ hút, có ống thay thế
10434 | Ống bơm hút dịch HUZLY, với bình chứa có chia độ 10455 A và van khóa hình nón 10434 H với bóng bơm khí | Aspirator and Bronchus Irrigator
10434A | Ngừng sản xuất | Ống hút, đường kính 4 mm, 50 cm
10434B | Ngừng sản xuất | Ống hút, 35 cm, 3 mm đường kính
10434BK | Ngừng sản xuất | Rubber Tip, for 10434 B
10435A | Ngừng sản xuất | Needle for aspiration biopsy
10435B | Ngừng sản xuất | Needle for aspiration biopsy
10452BK | Ngừng sản xuất | Bronchial Atomizer, dài 40 cm
10468B | Ống thông hút 7.5 Fr., với đầu nối 10479 B | Ống thông hút, 7.5 Fr.
10468C | Ống thông hút 6 Fr., với đầu nối 10479 C | Ống thông hút, 6 Fr.
10468D | Ống thông hút 4.5 Fr., với đầu nối 10479 F | Ống thông hút, 4.5 Fr.
10478B | Ngừng sản xuất | Suction Catheter,7 Fr.,pack.of 6
10478C | Ngừng sản xuất | Suction Catheter,6 Fr.,pack. of 6
10479B | Đầu nối dùng cho 10468 B, 10478 B. | Đầu nối cho 10468 B, 10478 B.
105 | Bóng đèn halogen thay thế, 250 W, 24 V, sử dụng với nguồn sáng lạnh HALOGEN 250 twin, HALOGEN 250 plus, HALOGEN 250-2 twin | LAMP/HALOGEN/24V/250W/SOCKET
10510N | Kẹp FREITAG dùng đặt nội khí quản động (Rüsch, Germany), gồm có: 30526 Q Tay cầm, có khóa 10510 AA Ống vỏ ngoài 10510 B Ruột kẹp 10510 CA Thanh trượt, tháo rời được | FREITAG Stent Forceps
10770B | Điện cực hình nút áo, loại mềm, có đầu nối dùng cho đốt cầm máu đơn cực, đường kính 1.7 mm, dài 80 cm | Button Electrode, đường kính 1.7 mm
10900B | Ngừng sản xuất | Adjust.Head Rest to MAQUET op.tab
10900GO | Ruột kẹp MediaFIT, dùng kẹp sinh thiết, hàm bầu dục, cỡ 8 x 16 mm, đường kính vỏ ngoài 5 mm, dài 21 cm | MediaFIT Kềm sinh thiết Insert
10900GP | Ruột kẹp MediaFIT, dùng kẹp sinh thiết, hàm bầu dục, cỡ 6 x 12 mm, đường kính vỏ ngoài 5 mm, dài 21 cm | MediaFIT Ruột kẹp for Biopsy
10900GR | Ruột kẹp MediaFIT, dùng kẹp sinh thiết, hàm hình muỗng tròn, đường kính vỏ ngoài 5 mm, dài 21 cm | MediaFIT Ruột kẹp for Biopsy
10900L | Ngừng sản xuất | MediaFIT Ruột kẹp
10900M | Ruột kẹp MediaFIT MAASSEN, dùng bóc tách và kẹp băng gạc, hàm có cửa sổ, hàm tác động đôi, đường kính 5 mm, dài 21 cm | MediaFIT Ruột kẹp
10900R | Ngừng sản xuất | MediaFIT Ruột kẹp
10924D | Đầu nối, dùng cho máy thở | Đầu nối, dùng cho máy thở
10924E | Nắp đậy thông hơi cho ống soi phế quản | Plug for Ventilation Attachment
10970 | Ống vỏ ngoài MediaFIT, đường kính 5 mm, dài 21cm | MediaFIT Outer Sheath, đường kính 5mm, 21cm
10970BA | Ống soi quang học DCI® HOPKINS® góc soi nghiêng 30°, đường kính 4 mm, dài 14 cm, hấp tiệt trùng được, đầu nối vuông góc 90° cho đầu camera loại DCI®, sử dụng với ống soi trung thất video 10971MV / MVS LERUT DCI® và ống soi trung thất video 10972 SP LINDER/HÜRTGEN DCI® | DCI® Ống soi quang học HOPKINS® 30°
10970BR | Ngừng sản xuất
10970BZ | Ngừng sản xuất | Adaptor for 10970 BR
10970KR | Ngừng sản xuất | Sponge and Dissecting Forceps
10970P | Ống hút, dài 20 cm, gồm có: Ống hút 10970 PE Kim tiêm 812410, đóng gói 12 | Ống thông hút, 20 cm
10970PS | Ống Silicon với đầu nối khóa LUER, dùng kết nối 10970 P và 10970 PL đến đầu nối LUER xylanh hút | Ống nối dùng cho10970 P
10971EN | Ống hút đốt cầm máu, bọc cách điện, có đầu nối dùng cho đốt cầm máu đơn cực, tay cầm gập góc, đường kính 5 mm, dài 20 cm | Ống thông hút đốt cầm máu, 20 cm
10971ENL | Ống hút đốt cầm máu, bọc cách điện, có đầu nối dùng cho đốt cầm máu đơn cực, tay cầm gập góc, đường kính 5 mm, dài 30 cm | Ống thông hút đốt cầm máu, 30 cm
10971GO | Kềm lấy sinh thiết MediaFIT, hàm hình bầu dục, cỡ 8 x 16 mm, đường kính vỏ 5 mm, dài 21 cm, gồm có: Tay cầm kim loại, không khóa 550000 Ống vỏ ngoài 10970 Ruột kềm lấy sinh thiết 10900 GO | Kềm lấy sinh thiết MediaFIT
10971GR | Kềm lấy sinh thiết MediaFIT, hàm dạng muỗng, đường kính hàm 5 mm, đường kính vỏ 5 mm, dài 21 cm, gồm có: Tay cầm kim loại, không khóa 550000 Ống vỏ ngoài 10970 Ruột kềm lấy sinh thiết 10900 GR | Kềm lấy sinh thiết, 21 cm
10971L | Ngừng sản xuất | MediaFIT Clip Forceps, left
10971M | Kềm gắp bông MediaFIT MAASSEN, hàm có cửa sổ, hàm tác động đôi, đường kính vỏ ngoài 5 mm, dài 21 cm, gồm có: Tay cầm kim loại, không khóa 550000 Ống vỏ ngoài 10970 Ruột kềm gắp bông MAASSEN 10900 M | Kềm gắp bông MediaFIT
10971MV | Ống soi trung thất video LERUT DCI®, có khe bên hông, dài 15 cm, sử dụng với ống soi DCI® HOPKINS® 10970 BA | Ống soi trung thất video LERUT DCI®
10971R | Ngừng sản xuất | MediaFIT Clip Forceps, right
10972EN | Ống hút đốt cầm máu, bọc cách điện, đầu xa cong lên, có đầu nối dùng cho đốt cầm máu đơn cực, tay cầm gập góc, đường kính 5 mm, dài 20 cm | Ống thông hút đốt cầm máu, đầu xa cong, 20cm
10972ENL | Ống hút đốt cầm máu, bọc cách điện, đầu xa cong lên, có đầu nối dùng cho đốt cầm máu đơn cực, tay cầm gập góc, đường kính 5 mm, dài 30 cm | Ống thông hút đốt cầm máu, cong ở đầu xa
10972SPS | Ống soi trung thất Video DCI® LINDER/HÜRTGEN, dài 22 cm, lưỡi hẹp, mở rộng theo chiều ngang và hướng tâm, có đầu nối với hệ thống giá đỡ thông qua KSLOCK hoặc ngàm kẹp phổ thông, sử dụng với ống soi quang học DCI® HOPKINS® 10972 BA/BWA và đầu camera DCI® | Distending Video Mediastinoscope
10990 | Bộ kim RAMEL, gồm có: Kim sinh thiết, có đầu nối khóa LUER 10990 A Đầu chặn, có nút vặn 10990 B Ống thông đường kính 3 mm, dài 6.5 mm, có van khóa LUER 10990 C Nòng trong đầu hình tháp 10990 D | Kim sinh thiết màng phổi
11001BIK1 | Ngừng sản xuất | AF Broncho-Fiberscope 5.2 x 54
11001BIK4 | Ngừng sản xuất
11001BN1 | Ống soi mềm khí phế quản 5mm, dài 54 cm, chiều dài hoạt động: 54 cm, đường kính ngoài: 5.2 mm, đường kính kênh dụng cụ: 2.3mm, góc nhìn rộng: 110°, khả năng uốn cong: lên 180°, xuống 100°, có thể ngâm tiệt trùng hoặc hấp tiệt trùng bằng EO, FO, sterid…bao gồm các phụ kiện: Dây soi mềm Vali đựng ống soi Nắp đậy thông áp Bộ thử rò rỉ Miếng đỡ miệng Chổi rửa Kẹp sinh thiết Kẹp gắp dị vật | Ống soi mềm khí phế quản
11001BN1- | Ngừng sản xuất
11001BN4- | Ngừng sản xuất
11001BNK1 | Ống soi mềm khí phế quản cho người lớn, khả năng uốn cong lên/xuống 180°/100°, hướng nhìn 0°, góc nhìn 110°, đường kính kênh làm việc bên trong 2.3 mm, đường kính bên ngoài ở đầu xa 5.2 mm, chiều dài làm việc 54 cm, gồm có: 11001 BN1 Ống soi mềm khí phế quản Vali đựng ống soi Nắp đậy thông áp Bộ thử rò rỉ Chổi rửa Kềm sinh thiết | Broncho-Fiberscope 5.0 x 54, Set
11001BNK4 | Ngừng sản xuất
11001CN | Kềm lấy sinh thiết, tái sử dụng được, hàm hình chén bầu dục, có cửa sổ, loại mềm, hàm tác động đôi, đường kính 1.8 mm, chiều dài làm việc 200 cm, sử dụng với kênh làm việc cỡ 2.2 mm | Biopsy-Forceps spoon-oval 1.2mm/150cm
11001KL | Ngừng sản xuất | Kềm lấy sinh thiết, 1.8 mm
11001KM | Ngừng sản xuất | Kềm sinh thiết, diameter 1.8 mm
11001KN | Ngừng sản xuất | Kềm lấy sinh thiết, đường kính 1.8 mm
11001KP | Ngừng sản xuất | Kềm sinh thiết, diameter 1.8 mm
11001LN | Ngừng sản xuất | Kềm lấy sinh thiết, spoon-shaped,1.7mm/200cm
11001ML | Ngừng sản xuất | Biopsy-Forceps spoon-round 1.7/1600
11001MN | Ngừng sản xuất | Biopsy-Forceps spoon-oval 1.8/1600
11001RD1 | Ống soi mềm dùng trong nội soi mũi xoang-thanh quản, độ uốn cong lên/xuống 180°/100°, hướng nhìn 0°, góc nhìn 90°, đường kính kênh làm việc bên trong 1.5 mm, đường kính ngoài đầu xa 3.7 mm, chiều dài làm việc 34 cm, gồm có các phụ kiện sau: Vali đựng ống soi Nắp đậy thông áp Bộ thử rò rỉ Chổi vệ sinh ống soi Kềm lấy sinh thiết Kềm gắp | Rhino-Laryngo-Fiberscope 3.7 x 34
11001RD1- | Ngừng sản xuất
11001RDK1 | Ống soi mềm dùng trong nội soi mũi xoang-thanh quản, độ uốn cong lên/xuống 180°/100°, hướng nhìn 0°, góc nhìn 90°, đường kính kênh làm việc bên trong 1.5 mm, đường kính ngoài đầu xa 3.7 mm, chiều dài làm việc 34 cm, gồm có: Ống soi mềm fiber 11001RD1 Vali đựng ống soi Nắp đậy thông áp Bộ thử rò rỉ Chổi vệ sinh ống soi Kềm lấy sinh thiết Kềm gắp | Rhino-Laryngo-Fiberscope 3.7 x 34
11001SL | Kềm lấy sinh thiết loại mềm, hàm tác động đơn, hình bầu dục, 5 Fr., dài 60 cm | Kềm lấy sinh thiết, 5 Fr
11001UD1 | Ống soi mềm mũi xoang-họng-thanh quản, độ uốn cong lên/xuống 180°/100°, hướng nhìn 0°, góc nhìn 110°, đường kính bên trong kênh làm việc 2.3 mm, đường kính bên ngoài cuối đầu xa 5.2 mm, chiều dài làm việc 23 cm, các phụ kiện kèm theo: Va li đựng ống soi Nắp đậy thông áp Bộ thử rò rỉ Chổi vệ sinh kênh làm việc 27651B Kềm lấy sinh thiết 11001SL Kềm gắp 11002SS | Rhino-Laryngo-Fiberscope 5.2 x 23
11001UD1- | Ngừng sản xuất
11001UDK1 | Ống soi mềm mũi xoang-họng-thanh quản, độ uốn cong lên/xuống 180°/100°, hướng nhìn 0°, góc nhìn 110°, đường kính bên trong kênh làm việc 2.3 mm, đường kính bên ngoài cuối đầu xa 5.2 mm, chiều dài làm việc 23 cm, gồm có: 11001 UD1 Ống soi mềm mũi xoang-họng-thanh quản 27677 RR Va li đựng ống soi 11025 E Nắp đậy thông áp 13242 XL Bộ thử rò rỉ 27651 B Chổi vệ sinh kênh làm việc 11001 SL Kềm lấy sinh thiết 11002 SS Kềm gắp | Ống soi mềm mũi xoang-họng-thanh quản, gồm có: 11001 UD1 Ống soi mềm mũi xoang-họng-thanh quản 27677 RR Va li đựng ống soi 11025 E Nắp đậy thông áp 13242 XL Bộ thử rò rỉ 27651 B Chổi vệ sinh kênh làm việc 11001 SL Kềm lấy sinh thiết 11002 SS Kềm gắp
11001VS | Ngừng sản xuất | Van hút Insertion
11002BD1 | Ống soi mềm phế quản nhi khoa, có thể uốn cong lên/xuống l: 1.5 mm, hướng nhìn: 0°, góc nhìn 90°, chiều dài làm việc: 54 cm, đường kính: 3.7 mm, các phụ kiện kèm theo: Vali đựng ống soi 27677 BB Kềm lấy sinh thiết, 1 mm, dài 110 cm 11003 MA Kềm gắp dị vật, 1 mm, dài 110 cm 11003 MB Nắp đậy thông áp 11025 E Bộ thử rò rỉ 13242 XL Chổi vệ sinh 27651 AL Miếng che miệng 13272 Nắp đậy bằng cao su loại dùng 1 lần, đóng gói 20 cái 11301 CA Đầu nối để vệ sinh 11301 CD Van hút dùng 1 lần, đóng gói 20 cái 11301 CE | Broncho-Fiberscope 3.7 x 54
11002BD1- | Ngừng sản xuất
11002BDK1 | Ống soi mềm khí phế quản cho trẻ em, độ uốn cong lên/xuống 180°/100°, hướng nhìn 0°, góc nhìn 90°, đường kính bên trong kênh làm việc 1.5 mm, đường kính bên ngoài ở đầu xa 3.7 mm, chiều dài làm việc 54 cm, gồm có: 11002 BD1 Ống soi mềm khí phế quản cho trẻ em 27677 BB Vali đựng ống soi 11025 E Nắp đậy thông áp 13242 XL Bộ thử rò rỉ 13272 Miếng đỡ miệng 27651 AL Chổi rửa 11003 MA Kềm sinh thiết 11003 MB Kềm gắp 11301 CA Van lá, sử dụng 1 lần, đóng gói 20 cái 11301 CD Đầu nối tưới rửa 11301 CE Van hút, sử dụng 1 lần, đóng gói 20 cái | Broncho-Fiberscope 3.7 x 54, Set
11002KS | Thay bằng 110352-10 | Grasping Forceps, alligator, đường kính 1.8 mm
11002KT | Kềm gắp hàm cá sấu loại mềm, tái sử dụng được, hàm tròn, hàm tác động đôi, đường kính 1.8 mm, chiều dài làm việc 120 cm, sử dụng với kênh làm việc cỡ 2.2 mm | Kềm gắp, đường kính 1.8 mm
11002LU | Ngừng sản xuất | Grasp-Forc spoon-rd-teeth 1.8/200cm
11002LZ | Kềm gắp, 1:2 teeth, loại mềm, chiều dài làm việc 200 cm, đường kính 1.8 mm | Grasp-Forc 1x2 teeth 1.8mm/200cm
11002TA | Ngừng sản xuất | Kéo, flex.60 cm, blade 4 mm
11002TB | Ngừng sản xuất | Kéo, flex. 60 cm, blade 3 mm
11003BC3- | Ngừng sản xuất
11003BCK3 | Ống soi mềm phế quản 54 x 2.8, độ uốn cong lên/xuống 170°/120°, hướng nhìn 0°, góc nhìn 90°, đường kính bên trong kênh làm việc 1.2 mm, đường kính bên ngoài ở đầu xa 2.8 mm, chiều dài làm việc 54 cm, tổng chiều dài 82 cm, gồm có: 11003 BC3 Ống soi mềm phế quản 54 x 2.8 Vali đựng ống soi Nắp đậy thông áp Bộ thử rò rỉ Chổi rửa Kềm sinh thiết Kềm gắp, đường kính 1 mm | Broncho-Fiberscope 2.8 x 54, Set
11003KA | Kềm lấy sinh thiết, loại mềm dẻo, hàm hoạt động đôi, hàm ovan, đường kính 1 mm, dài 60 cm
11003KB | Kềm gắp, loại mềm dẻo, hàm hoạt động đôi, đường kính 1 mm, dài 60 cm
11003KC | Kẹp gắp, hàm tác động đôi, loại mềm, 3 Fr., dài 75 cm | Grasping Forceps, 3 Fr.
11003LA | Ngừng sản xuất | Kềm sinh thiết, dài 160 cm
11003LB | Ngừng sản xuất | Grasping Forceps, dài 160 cm
11003MA | Kềm lấy sinh thiết loại mềm, hình bầu dục, hàm tác động đôi, đường kính 1 mm, dài 110 cm, dùng cho ống soi mềm khí phế quản | Kềm lấy sinh thiết, flexible, 1 mm
11003MB | Kềm gắp loại mềm, hàm tác động đôi, đường kính 1 mm, dài 110 cm, dùng cho ống soi mềm khí phế quản | Kềm gắp, flexible, 1 mm
11004BC1 | Ống soi mềm dùng trong nội soi phế quản người lớn. Kênh dụng cụ: 2.8 mm. Hướng nhìn: 0°. Góc nhìn: 110°. Chiều dài làm việc: 54cm. Đường kính ngoài: 6.4 mm. Các phụ kiện kèm theo: Vali đựng ống soi 27677 BB Kềm lấy sinh thiết, 1.7 mm, dài 120 cm 11001 KL Kềm gắp, 1.7 mm, 120 cm 11002 KS Nắp đậy thông áp 11025 E Bộ thử rò rỉ 13242 XL Chổi vệ sinh 27651 C Miếng ngáng miệng 13272 Nắp đậy bằng cao su loại dùng 1 lần, đóng gói 20 cái 11301 CA Đầu nối để vệ sinh 11301 CD Van hút dùng 1 lần, đóng gói 20 cái 11301 CE | Broncho-Fiberscope 6.4 x 54
11004BC1- | Ngừng sản xuất
11004BCK1 | Ống soi mềm dùng trong nội soi phế quản người lớn. Kênh dụng cụ: 2.8 mm. Hướng nhìn: 0°. Góc nhìn: 110°. Chiều dài làm việc: 54cm. Đường kính ngoài: 6.4 mm. Độ uốn cong: 180°/100°, gồm có: 11004BC1 Ống soi mềm dùng trong nội soi phế quản người lớn Vali đựng ống soi Kềm lấy sinh thiết Nắp đậy thông áp Bộ thử rò rỉ Chổi rửa Miếng ngáng miệng Van lá, sử dụng 1 lần, đóng gói 20 cái Đầu nối tưới rửa Van hút, sử dụng 1 lần, đóng gói 20 cái | Ống soi mềm dùng trong nội soi phế quản người lớn. gồm có: 11004BC1 Ống soi mềm 27677 BB Vali đựng ống soi 11001 KL Kềm lấy sinh thiết 11002 KS Kềm gắp 11025 E Nắp đậy thông áp 13242 XL Bộ thử rò rỉ 27651 C Chổi rửa 13272 Miếng ngáng miệng 11301 CA Van lá, sử dụng 1 lần, đóng gói 20 cái 11301 CD Đầu nối tưới rửa 11301 CE Van hút, sử dụng 1 lần, đóng gói 20 cái
11004BIK1 | Ngừng sản xuất | AF Broncho-Fiberscope 6.4 x 54
11005BC1- | Ngừng sản xuất
11005BCK1 | Ngừng sản xuất
11005EK | Ngừng sản xuất | Kềm sinh thiết, length: 80 cm
11006EK | thay bằng 11003MB | Grasping Forceps, length: 80 cm
11007BS | Ngừng sản xuất | Chổi lấy mẫu tế bào
11007S | Ngừng sản xuất | Tube only, for 11007 BS, 10 pcs
11009BC1 | Ống soi mềm phế quản cho người lớn. Đường kính kênh dụng cụ 2.6 mm, hướng nhìn 0°, góc nhìn 110°, chiều dài làm việc 54 cm, đường kính ngoài đầu xa 5.6 mm, có thể uốn cong của đầu xa: 180° / 100°. Các phụ kiện kèm theo: Vali đựng ống soi 27677 BB Kềm sinh thiết cỡ 1.7 mm, dài 120 cm : 11001 KL Kềm gắp cỡ 1.7 mm, dài 120 cm: 11002 KS Nắp đậy thông áp 11025 E Bộ thử rò rỉ: 13242 XL Chổi vệ sinh: 27651 C Miếng đỡ miệng13272 | Broncho-Fiberscope 5.6 x 54
11009BC1- | Ngừng sản xuất
11009BCK1 | Ống soi mềm phế quản cho người lớn. Đường kính kênh dụng cụ 2.6 mm, hướng nhìn 0°, góc nhìn 110°, chiều dài làm việc 54 cm, đường kính ngoài đầu xa 5.6 mm, có thể uốn cong của đầu xa: 180° / 100°, gồm có: 11009BC1 Ống soi mềm phế quản cho người lớn Vali đựng ống soi Kềm lấy sinh thiết Nắp đậy thông áp Bộ thử rò rỉ Chổi rửa Van cao su, tiêu hao, đóng gói 20 cái Đầu nối vệ sinh Van hút, tiêu hao, đóng gói 20 cái Đầu nối khóa LUER | Ống soi mềm phế quản cho người lớn, 5.6 x 54
11009BIK1 | Ngừng sản xuất | AF Broncho-Fiberscope 5.7 x 54
11014YK | Bộ cố định Dây dẫn laser, dùng cố định Dây dẫn laser LASER trong kênh làm việc của ống soi mềm có đường kính lên đến 1 mm, gồm có: 11014 Y Dụng cụ cố định Dây dẫn laser 27001 RA Đầu nối vệ sinh 27550 N Nắp đậy, đóng gói 10 cái | Bộ cố định Dây dẫn laser
110210-05 | Ngừng sản xuất | Papillotome
110211-05 | Điện cực xẻ u nhú, dạng chỉ, ống đôi, chiều dài dây cắt 25 mm, sử dụng với dây dẫn đường 0.035", bao gồm tay cầm, chiều dài làm việc 200 cm, đầu nối cắt đốt cao tần KARL STORZ, sử dụng 1 lần, tiệt trùng, đóng gói 5 cái, sử dụng với ống nội soi mềm có kênh làm việc cỡ 2.8 mm | Papillotome, double lumen
110213-05 | Ngừng sản xuất | Papillotome
110214-05 | Ngừng sản xuất | Papillotome, double lumen
110216-05 | Ngừng sản xuất | Papillotome, double lumen
110217-05 | Ngừng sản xuất | Papillotome, triple lumen
110218-05 | Ngừng sản xuất | Papillotome, triple lumen
110219-05 | Ngừng sản xuất | Papillotome, triple lumen
110220-10 | Thay bằng 110436-10 | Vòng thắt polyp, hình bầu dục
110221-10 | Ngừng sản xuất | Polypectomy Snare, oval
110222-10 | Ngừng sản xuất | Polypectomy Snare, oval
110224-10 | Ngừng sản xuất | Polypectomy Snare, oval
110225-10 | Ngừng sản xuất | Polypectomy Snare, asymmetric
110230-10 | Ngừng sản xuất | Injection Needle
110231-10 | Ngừng sản xuất | Injection Needle
110232-10 | Ngừng sản xuất | Injection Needle
110233-10 | Ngừng sản xuất | Injection Needle
110240-10 | Ngừng sản xuất | Chổi lấy mẫu tế bào
110241-10 | Thay bằng 110244-10 | Chổi lấy mẫu tế bào
110242-10 | Chổi lấy mẫu tế bào, đường kính 1.8 mm, chiều dài làm việc 120 cm, tiệt trùng, sử dụng 1 lần, đóng gói 10 cái, sử dụng với ống soi mềm với kênh làm việc có đường kính 2 mm | Chổi lấy mẫu tế bào
110250-100 | Ngừng sản xuất | Bite Protector
110251-100 | Miếng che răng, có dây thun, chưa tiệt trùng, sử dụng 1 lần, đóng gói 100 cái | Miếng che răng
110260-05 | Ngừng sản xuất | ERCP Catheter
110261-10 | Ngừng sản xuất | Spray Catheter
110271-10 | Thay bằng 110281-10 | Biopsy Forceps, Mandrel
110272-10 | Kềm sinh thiết, hàm hình bầu dục, chiều dài làm việc 180 cm, dùng 1 lần, tiệt trùng, đóng gói 10 cái, sử dụng với ống soi mềm với kênh làm việc có đường kính 2.8 mm | Kềm sinh thiết
110273-10 | Thay bằng 110283-10 | Kềm sinh thiết
110274-10 | Kềm lấy sinh thiết hàm hình bầu dục, chiều dài làm việc 120 cm, tiệt trùng, sử dụng 1 lần, đóng gói 10 cái, sử dụng với ống soi mềm với kênh làm việc có đường kính 2.0 mm | Kềm sinh thiết
110281-10 | Kềm lấy sinh thiết, với hàm hình bầu dục, chiều dài làm việc 230 cm, sử dụng 1 lần, tiệt trùng, đóng gói 10 cái, sử dụng với ống nội soi mềm có kênh làm việc 2.8 mm | Kềm sinh thiết, Mandrel
110282-10 | Kềm lấy sinh thiết hàm hình bầu dục, chiều dài làm việc 180 cm, sử dụng 1 lần, tiệt trùng, đóng gói 10 cái, sử dụng với ống soi mềm có đường kính kênh làm việc 2.8 mm | Kềm sinh thiết
110283-10 | Kềm lấy sinh thiết, với hàm hình bầu dục, chiều dài làm việc 230 cm, sử dụng 1 lần, tiệt trùng, đóng gói 10 cái, sử dụng với ống nội soi mềm có kênh làm việc 2.8 mm | Kềm sinh thiết
110285-10 | Kềm lấy sinh thiết hàm hình bầu dục, chiều dài làm việc 160 cm, sử dụng 1 lần, tiệt trùng, đóng gói 10 cái, sử dụng với ống soi mềm có kênh làm việc đường kính 2.0 mm | Kềm sinh thiết
110320-10 | Điện cực xẻ u nhú, dạng chỉ, ống ba, chiều dài đầu cuối 7 mm, dây cắt dài 20 mm, sử dụng với dây dẫn đường 0.035", gồm tay cầm, chiều dài làm việc 210 cm, đầu nối điện cực tiêu chuẩn, tiệt trùng, sử dụng 1 lần, đóng gói 10 cái, sử dụng với ống soi mềm với kênh làm việc có đường kính 2.8 mm | Papillotome, triple lumen
110346-10 | Kềm gắp loại Pelican với góc mở lớn, đường kính 2.4 mm, chiều dài làm việc 210 cm, tiệt trùng, sử dụng 1 lần, đóng gói 10 cái, sử dụng với ống soi mềm có kênh làm việc có đường kính 2.8 mm | Kềm gắp loại Pelican với góc mở lớn
110351-10 | Kềm gắp loại hàm cá sấu, đường kính 1.8 mm, chiều dài làm việc 100 cm, tiệt trùng, sử dụng 1 lần, đóng gói 10 cái, sử dụng với ống soi mềm có kênh làm việc có đường kính 2 mm | Kềm gắp hàm cá sấu
110352-10 | Kềm gắp hàm cá sấu, đường kính 1.8 mm, chiều dài làm việc 120 cm, tiệt trùng, sử dụng 1 lần, đóng gói 10 cái, sử dụng với ống soi mềm với kênh làm việc có đường kính 2 mm | Kềm gắp hàm cá sấu
110353-10 | Kềm gắp loại hàm cá sấu, đường kính 1.8 mm, chiều dài làm việc 160 cm, tiệt trùng, sử dụng 1 lần, đóng gói 10 cái, sử dụng với ống soi mềm có kênh làm việc có đường kính 2 mm | Kềm gắp hàm cá sấu
110354-10 | Kềm gắp hàm cá sấu, đường kính 2.4 mm, chiều dài làm việc 160 cm, tiệt trùng, sử dụng 1 lần, đóng gói 10 cái, sử dụng với ống soi mềm với kênh làm việc có đường kính 2.8 mm | Kềm gắp hàm cá sấu
110355-10 | Kềm gắp loại hàm cá sấu, đường kính 2.4 mm, chiều dài làm việc 180 cm, tiệt trùng, sử dụng 1 lần, đóng gói 10 cái, sử dụng với ống soi mềm có kênh làm việc có đường kính 2.8 mm | Kềm gắp hàm cá sấu
110356-10 | Kềm gắp loại hàm cá sấu, đường kính 2.4 mm, chiều dài làm việc 210 cm, tiệt trùng, sử dụng 1 lần, đóng gói 10 cái, sử dụng với ống soi mềm có kênh làm việc có đường kính 2.8 mm | Kềm gắp loại hàm cá sấu
110380-10 | Kềm sinh thiết hàm cá sấu, đường kính 1.8 mm, chiều dài làm việc 120 cm, tiệt trùng, sử dụng 1 lần, đóng gói 10 cái, sử dụng với ống soi mềm với kênh làm việc có đường kính 2 mm | Kềm sinh thiết hàm cá sấu
110405-10 | Rọ, bằng thép không rỉ, có mũi, đường kính 2.4 mm, mở ra rộng 20 mm, chiều dài làm việc 230 cm, tiệt trùng, sử dụng 1 lần, đóng gói 10 cái, sử dụng với ống soi mềm có kênh làm việc có đường kính 2.8 mm | Rọ, bằng thép không rỉ, có mũi
110410-10 | Rọ lấy sỏi bằng Nitinol, không mũi, đường kính 1.8 mm, độ mở 20 mm, chiều dài làm việc 100 cm, tiệt trùng, sử dụng 1 lần, đóng gói 10 cái, sử dụng với ống soi mềm với kênh làm việc có đường kính 2 mm | Stone Basket, Nitinol
110910-50 | Thay bằng 1 trong các mã sau: 110950-50 110951-50 110952-50 110960-50 110961-50 110962-50 | Chổi vệ sinh, 220 cm
110911-50 | Thay bằng 110941-50 | Cleaning Brush, 130 cm
110915-50 | Thay bằng 110942-50 | Cleaning Brush, 220 cm
110916-50 | Thay bằng 110940-50 | Cleaning Brush, 100 cm
110917-01 | Thay bằng 110932-50 | #N/A
110917-50 | Thay bằng 110932-50 | Chổi vệ sinh, 220 cm
110918-50 | Thay bằng 110930-50 hoặc 110931-50 | Chổi vệ sinh, 120 cm
110920-10 | Ngừng sản xuất | Chổi vệ sinh, 200 cm
110921-100 | Ngừng sản xuất | Chổi rửa van
110930-50 | Chổi vệ sinh loại bỏ màng sinh học, dài 90 cm, đường kính 1.7 mm, chưa tiệt trùng, sử dụng 1 lần, đóng gói 50 cái, sử dụng với ống soi mềm có kênh làm việc đường kính trong khoảng 1.2-1.5 mm | Chổi vệ sinh, 90 cm
110940-50 | Chổi vệ sinh, với bàn chải hai đầu, dài 90 cm, đường kính chổi 2.6 mm, không tiệt trùng, sử dụng một lần, đóng gói 50 cái, dùng với ống soi mềm với kênh làm việc có đường kính 2 -2.3 mm
110950-50 | Chổi rửa 2 đầu, dài 120 cm, đường kính chổi 3. 2 mm, chưa tiệt trùng, sử dụng 1 lần, đóng gói 50 cái, sử dụng với ống soi mềm với kênh làm việc có khoảng đường kính từ 2.6 - 3.0 mm | Chổi vệ sinh, 120 cm
110962-50 | Chổi vệ sinh, chải hai đầu, dài 230 cm, đường kính chổi 4. 5 mm, chưa tiệt trùng, sử dụng 1 lần, đóng gói 50 cái, sử dụng với ống soi mềm với kênh làm việc có đường kính 3.2 – 4.2 mm | Cleaning Brush, 230 cm
110970-05 | Ngừng sản xuất | Guide Wire
110980-05 | Mô đun Albarran, tiệt trùng, sử dụng 1 lần, đóng gói 5 cái, sử dụng với ống soi tá tràng SILVER SCOPE® 13885 PKS/NKS | HYDOME Albarran Module
11101CMM | Ống soi mềm video mũi xoang - thanh quản công nghệ CMOS, có màn hình, hướng nhìn: 0°, góc nhìn: 85°, độ uốn cong: lên 140°, xuống 140°, chiều dài làm việc: 30 cm, đường kính ngoài: 3.7 mm, bao gồm các phụ kiện: Vali đựng ống soi 27677 FV Ống soi 11101 CM Nắp đậy thông áp Bộ thử rò rỉ Màn hình C-MAC® 8403 ZX Nắp bảo vệ Kẹp lắp đặt nhanh VESA 75 Bộ nguồn | Ống soi mềm video mũi xoang - thanh quản công nghệ CMOS, có màn hình
11101HD | Ống soi mềm Video HD cho mũi xoang-thanh quản, hướng nhìn 0°, góc nhìn 100°, chiều dài làm việc 30 cm, đường kính ngoài 3.7 mm, độ uốn cong lên/xuống 140°/140° | Ống soi mềm Video HD cho mũi xoang-thanh quản, 3.7 mm
11101HDK | Ống soi mềm Video HD cho mũi xoang-thanh quản, hướng nhìn 0°, góc nhìn 100°, chiều dài làm việc 30 cm, đường kính ngoài 3.7 mm, độ uốn cong lên/xuống 140°/140°, sử dụng với IMAGE1 S X-LINK TC301, TELE PACK+ TP101, gồm có: 11101HD Ống soi mềm Video HD cho mũi xoang - thanh quản Bộ thử rò rỉ Nắp đậy thông áp Vali đựng ống soi | Ống soi mềm Video HD cho mũi xoang-thanh quản, 3.7 mm
11101RP | Ống soi mềm khí phế quản, khả năng uốn cong: lên 180°, xuống 90°, hướng nhìn 0°, góc nhìn 70°, đường kính ngoài đầu xa 3.5 mm, chiều dài làm việc 30 cm, bao gồm các phụ kiện sau: - Vali đựng ống soi - Nắp đậy thông áp - Bộ thử rò rỉ
11101RP2 | Ống soi mềm mũi xoang - thanh quản, khả năng uốn cong lên/xuống: 180°/90°,hướng nhìn: 0°, góc nhìn: 70°, đường kính ngoài ở đầu xa: 3.5 mm, chiều dài làm việc: 30 cm, bao gồm các phụ kiện: Vali đựng ống soi Nắp đậy thông áp Bộ thử rò rỉ | Ống soi mềm mũi xoang - thanh quản 3.5 mm, 30 cm
11101RP2- | Ngừng sản xuất
11101RPK2 | Ống soi mềm mũi xoang-thanh quản, độ uốn cong lên/xuống 180°/90°, hướng nhìn 0°, góc nhìn 70°, đường kính bên ngoài ở đầu xa 3.5 mm, chiều dài làm việc 30 cm, gồm có: 11101 RP2 Ống soi mềm mũi xoang-thanh quản Vali đựng ống soi Bộ thử rò rỉ Nắp đậy thông áp | Ống soi mềm mũi xoang-thanh quản, 3.5 x 30
11101SK2 | Ống soi mềm mũi xoang - thanh quản, 2.5 x 270 mm, hướng nhìn 0°, góc nhìn 90°, chiều dài làm việc 27 cm, đường kính ngoài đầu xa 2.5 mm, có thể uốn cong lên/xuống 180°/90°, các phụ kiện kèm theo: Va li đựng ống soi Bộ thử rò rỉ Nắp đậy thông áp | Ống soi mềm mũi xoang - thanh quản
11101SK2- | Ngừng sản xuất
11101SKK2 | Ống soi mềm mũi xoang - thanh quản, 2.5 x 270 mm, độ uốn cong lên/xuống 180°/90°, hướng nhìn 0°, góc nhìn 90°, đường kính bên ngoài đầu xa 2.5 mm, chiều dài làm việc 27 cm, gồm có: Ống soi mềm mũi xoang - thanh quản 11101 SK2 Va li đựng ống soi Bộ thử rò rỉ Nắp đậy thông áp | Ống soi mềm mũi xoang - thanh quản, 2.5 x 270 mm
11101SP2 | Ống soi mềm dùng trong tai mũi họng, 2.5 x 370 mm, hướng nhìn: 0°, góc nhìn: 90°, chiều dài làm việc: 37 cm, đường kính ngoài ở đầu xa: 2.5 mm, có thể uốn cong lên/xuống: 180°/90°, các phụ kiện kèm theo: Vali đựng ống soi Bộ thử rò rỉ Nắp đậy thông áp | Ống soi mềm dùng trong tai mũi họng
11101SP2- | Ngừng sản xuất
11101SPK2 | Ống soi mềm mũi xoang-thanh quản-khí quản 2.5 x 370 mm, độ uốn cong lên/xuống 180°/90°, hướng nhìn 0°, góc nhìn 90°, đường kính bên ngoài ở đầu xa 2.5 mm, chiều dài làm việc 37 cm, gồm có: 11101 SP2 Ống soi mềm mũi xoang-thanh quản-khí quản Vali đựng ống soi Bộ thử rò rỉ Nắp đậy thông áp | Rhino-Laryngo-Fiberscope, 2.5 x 370, Set
11101VN | Ngừng sản xuất
11101VN- | Ngừng sản xuất
11101VNK | Ngừng sản xuất | CCD Video Rhino-Laryngoscope, NTSC, Kit
11101VNS | 11101VNSK
11101VNS- | Ngừng sản xuất
11101VNSK | Ngừng sản xuất
11101VNS-X | 11101VNS
11101VP | Thay bằng 11101HD | Ống soi mềm CCD Video dùng cho mũi xoang-thanh quản, hệ màu PAL
11101VP- | Ngừng sản xuất
11101VPK | Thay bằng 11101HD | Ống soi mềm CCD Video dùng cho mũi xoang-thanh quản, hệ màu PAL
11101VPS | Thay bằng 11101HD | Ống soi mềm video mũi xoang-thanh quản hoạt nghiệm dây thanh, PAL
11101VPS- | Ngừng sản xuất
11101VPSK | Thay bằng 11101HD | Ống soi mềm video mũi xoang-thanh quản hoạt nghiệm dây thanh, PAL
11101VPS-X | Thay bằng 11101HD
11102CMK | Ống soi video mũi xoang-thanh quản công nghệ CMOS, hướng nhìn 0°, góc nhìn 100°, chiều dài làm việc 30 cm, đường kính ngoài 2.9 mm, độ uốn cong lên/xuống 140°/140°, gồm có: 11102 CM Ống soi video mũi xoang-thanh quản CMOS Bộ thử rò rỉ Nắp đậy thông áp Vali đựng ống soi | Ống soi video mũi xoang-thanh quản công nghệ CMOS, 2.9 mm
11161A | Ngừng sản xuất
11161A- | Ngừng sản xuất
11161AB | Ngừng sản xuất | Điện cực đốt cầm máu đơn cực, 1 mm
11161C | Ngừng sản xuất
11161C- | Ngừng sản xuất
11161C1 | Ngừng sản xuất
11161C1- | Ngừng sản xuất
11161C1-X | Ngừng sản xuất
11161C2 | Ngừng sản xuất
11161CK1 | Ngừng sản xuất | Neuro-Fiberscope 2.8 x 40, Set
11161E | Ngừng sản xuất
11161E- | Ngừng sản xuất
111610 | Ngừng sản xuất
11161E1- | Ngừng sản xuất
11161E1-X | Ngừng sản xuất
1116100 | Ngừng sản xuất
11161E2- | Ngừng sản xuất
11161E2-X | Ngừng sản xuất
11161EF | Ngừng sản xuất
11161EK | Ngừng sản xuất
11161EK- | Ngừng sản xuất
11161EK1 | Ngừng sản xuất
11161EK1- | Ngừng sản xuất
11161EK1-X | Ngừng sản xuất
11161EK2 | Ngừng sản xuất
11161EK2- | Ngừng sản xuất
11161EK2-X | Ngừng sản xuất
11161EL1- | Ngừng sản xuất
11161EL1-X | Ngừng sản xuất
11161EL2 | Ngừng sản xuất
11161EL2- | Ngừng sản xuất
11161EL2-X | Ngừng sản xuất
11161HD | Ngừng sản xuất
11161HDA | Ngừng sản xuất
11161HDO | Ngừng sản xuất
11161KA | Ngừng sản xuất | Kềm sinh thiết, loại mềm, 1 mm
11161KB | Ngừng sản xuất | Kềm gắp, loại mềm, 1 mm
11161KE | Ngừng sản xuất
11161MA | Ngừng sản xuất | Kềm lấy sinh thiết, 1.0 mm
11161MB | Ngừng sản xuất | Kềm gắp, 1.0 mm
11161SL | Ngừng sản xuất
11161V | Ngừng sản xuất
11161VK | Ngừng sản xuất | Ống nội soi mềm video dùng cho thần kinh, các phụ kiện kèm theo: 27677 X Vali đựng ống soi 11025 E Nắp đậy thông áp 13242 XL Bộ thử rò rỉ 27651 AL Chổi vệ sinh 27014 Y Đầu nối khóa LUER, có nắp đậy
11264BB1 | Ngừng sản xuất
11264BB1- | Ngừng sản xuất
11264BBK1 | Ống soi mềm buồng tử cung, độ uốn cong ở đầu xa 110°/110°, hướng nhìn 0°, góc nhìn 110°, đường kính kênh làm việc 1.48 mm, đường kính bên ngoài 3.5/3.6 mm, chiều dài làm việc 240 cm, gồm có: 11264 BB1 Ống soi mềm buồng tử cung Bộ thử rò rỉ Chổi rửa Kềm lấy sinh thiết Kềm gắp Nắp đậy Điện cực đốt cầm máu | Ống soi mềm buồng tử cung 3.5 mm x 24 cm
11264BBU1 | Ống soi mềm buồng tử cung 3.5 mm x 24 cm, kênh dụng cụ: 1.4 mm, hướng nhìn: 0°, góc nhìn: 90°, chiều dài làm việc: 240 mm, đường kính: 3.5 mm/3.6 mm, các phụ kiện kèm theo: Vali đựng ống soi Kềm gắp loại mềm, hàm tác động đơn, 3 Fr., dài 43 cm Kềm lấy sinh thiết loại mềm, hàm tác động đơn, 3 Fr., dài 43 cm Điện cực đốt cầm máu đơn cực, 3 Fr., dài 53 cm Nắp đậy thông áp Bộ thử rò rỉ Chổi vệ sinh | Ống soi mềm buồng tử cung 3.5 mm x 24 cm
11264BBU1- | Ngừng sản xuất
11264BBUK1 | Thay bằng 11264BBK1 | Hystero-Fiberscope 3.5 mm x 24 cm, Set
11272C1 | Ống soi mềm bàng quang-niệu đạo, có thể uốn cong của đầu xa 210°/140°, hướng nhìn 0°, góc nhìn 110°, đường kính bên trong kênh làm việc 7 Fr., kích cỡ vỏ ngoài 15.5 Fr., chiều dài làm việc 37 cm, các phụ kiện kèm theo: Vali đựng ống soi Kềm gắp, 5 Fr., dài 73 cm 27023 FE Kềm sinh thiết, 5 Fr., dài 73 cm 27023 ZE Nắp đậy thông áp 11025 E Bộ thử rò rỉ 13242 XL Chổi vệ sinh 27651 B Đầu nối LUER 27014 Y | Ống soi mềm bàng quang-niệu đạo
11272C1- | Ngừng sản xuất
11272CI1- | Ngừng sản xuất
11272CIU1- | Ngừng sản xuất
11272CK1 | Ống soi mềm bàng quang – niệu đạo, độ uốn cong ở đầu xa 210°/140°, hướng nhìn 0°, góc nhìn 110°, đường kính bên trong kênh làm việc 7 Fr., kích thước vỏ ngoài 15.5 Fr., chiều dài làm việc 37 cm, gồm có: 11272 C1 Ống soi mềm bàng quang – niệu đạo Vali đựng ống soi 27023 FE Kềm gắp 27023 ZE Kềm sinh thiết Bộ thử rò rỉ Nắp đậy thông áp Chổi rửa Đầu nối LUER | Ống soi mềm bàng quang – niệu đạo
11272CU1 | Ống soi mềm bàng quang-niệu đạo, với cơ chế uốn cong thụ động, có thể uốn cong của đầu xa 210°/140°, hướng nhìn 0°, góc nhìn 110°, đường kính bên trong kênh làm việc 7 Fr., kích cỡ vỏ ngoài 15.5 Fr., chiều dài làm việc 37 cm, các phụ kiện kèm theo: Vali đựng ống soi Kềm gắp, 5 Fr., dài 73 cm 27023 FE Kềm sinh thiết, 5 Fr., dài 73 cm 27023 ZE Nắp đậy thông áp 11025 E Bộ thử rò rỉ 13242 XL Chổi vệ sinh 27651 B Đầu nối LUER 27014 Y | Ống soi mềm bàng quang-niệu đạo
11272CU1- | Ngừng sản xuất
11272VHK | Bộ ống soi mềm bàng quang video HD-VIEW, với cơ chế uốn cong tích cực, với kênh hút và tích hợp nguồn sáng, độ uốn cong của đầu xa 210o/ 140o, hướng nhìn 0o, góc nhìn 100o, đường kính trong của kênh làm việc 7 Fr., võ ngoài cỡ 16 Fr., chiều dài kênh làm việc 37 cm, dùng với hệ thống xử lý hình ảnh IMAGE1 S, bao gồm: Ống soi mềm bàng quang video HD-VIEW: 11272VH Cổng kết nối LUER với van khóa (Stopcoks) Đầu nối vệ sinh, cho kênh làm việc Nắp đậy giữ, cho kênh làm việc và kết nối Đầu nối tưới rửa Vali đựng ống soi Bộ thử rò rỉ Nắp đậy thông áp | Bộ ống soi mềm bàng quang video HD-VIEW
11272VN- | Ngừng sản xuất
11272VNI- | Ngừng sản xuất
11272VNIU- | Ngừng sản xuất
11272VNU- | Ngừng sản xuất
11272VP | Thay bằng 11272VHK | Flexible Video Urethro-Cystoscope
11272VP- | Thay bằng 11272VHK
11272VPI | Thay bằng 11272VNIK | Ống soi mềm video dùng cho bàng quang-niệu đạo video, PDD
11272VPI- | Thay bằng 11272VNIK
11272VPIK | Thay bằng 11272VNIK | Bộ Ống soi mềm video cho bàng quang-niệu đạo, PDD
11272VPIU- | Thay bằng 11272VNIUK
11272VPIUK | Thay bằng 11272VNIUK | Flex. Video Urethro-Cystoscope, PDD, Set
11272VPK | Bộ Ống soi mềm video bàng quang-niệu đạo, hệ màu PAL, độ uốn cong ở đầu xa 210°/140°, hướng nhìn 0°, góc nhìn 120°, đường kính bên trong kênh làm việc 6.5 Fr., kích thước vỏ ngoài 16 Fr., chiều đài làm việc 37 cm, gồm có: 11272 VP Ống soi mềm video bàng quang-niệu đạo, PAL 27677 VC Vali đựng ống soi 27023 FE Kềm gắp 27023 ZE Kềm lấy sinh thiết 13242 XL Bộ thử rò rỉ 11025 E Nắp đậy thông áp 27651 B Chổi rửa 20213070 Cáp kết nối video 27014 Y Đầu nối LUER | Flexible Video Cysto-Urethroscope, Set
11272VPU | Ống soi video bàng quang-niệu đạo, PAL, chế độ uốn cong nghịch, độ uốn cong ở đầu xa 210°/140°, hướng nhìn 0°, góc nhìn 120°, đường kính bên trong kênh làm việc 6.5 Fr., kích cỡ vỏ ngoài 16 Fr., chiều dài làm việc 37 cm, các phụ kiện kèm theo: 27677 VC Vali đựng ống soi 27023 FE Kềm gắp loại mềm, dùng gắp các mảnh vụn, 5 Fr., hàm tác động đơn, dài 73 cm 27023 ZE Kềm lấy sinh thiết, 5 Fr., hàm tác động đơn, dài 73 cm 13242 XL Bộ thử rò rỉ, với bóng bơm và khí áp kế 11025 E Nắp đậy thông áp 27651 B Chổi vệ sinh loại mềm, 6 Fr., dài 100 cm, fdùng cho kênh làm việc 20213070 Cáp kết nối video (dùng cho TELECAM SL II CCU hoặc TELE PACK) 27014 Y Đầu nối LUER
11272VPU- | Ngừng sản xuất
11274AA1- | Ngừng sản xuất
11274AAU1- | Ngừng sản xuất
11274FE | Kềm gắp, cỡ 3 Fr., hàm tác động đôi, uốn được, dài 60 cm | Kềm gắp, uốn được, 3 Fr.
11275FE | Kềm gắp, cỡ 3 Fr., hàm tác động đôi, uốn được, dài 100 cm | Kềm gắp, uốn được, 3 Fr.
11274ZE | Kềm sinh thiết, cỡ 3 Fr., hàm tác động đôi, uốn được, dài 60 cm | Kềm sinh thiết, uốn được, 3 Fr.
11275ZE | Kềm sinh thiết, cỡ 3 Fr., hàm tác động đôi, uốn được, dài 100 cm | Kềm sinh thiết, uốn được, 3 Fr.
11278A | Ống soi mềm niệu quản Flex-X², có thể chuyển hướng, có thể uốn cong đầu xa 270°/270°,hướng nhìn 0°, góc nhìn 88°, đường kính kênh làm việc 3.6 Fr., kích thước vỏ ngoài 7.5 Fr., chiều dài làm việc 67 cm, các phụ kiện kèm theo: Vali đựng ống soi Bộ thử rò rỉ Chổi vệ sinh kênh làm việc Đầu nối LUER
11278A1 | Ống soi mềm niệu quản-bể thận Flex-X², có thể chuyển hướng, có thể uốn cong đầu xa 270°/270°,hướng nhìn 0°, góc nhìn 88°, đường kính kênh làm việc 3.6 Fr., kích thước vỏ ngoài 7.5 Fr., chiều dài làm việc 67 cm, các phụ kiện kèm theo: Vali đựng ống soi Nắp đậy thông áp Bộ thử rò rỉ Chổi vệ sinh kênh làm việc Đầu nối LUER | Ống soi mềm niệu quản-bể thận Flex-X²
11278A1- | Ngừng sản xuất
11278AC1- | Ngừng sản xuất
11278ACK1 | Ống soi mềm bàng quang - niệu đạo nhi khoa Flex-X², chuyển hướng được, độ uốn cong ở đầu xa 270°/270°, hướng nhìn 0°, góc nhìn 88°, đường kính bên trong kênh làm việc 3.6 Fr., kích cỡ vỏ ngoài 7.5 Fr., chiều dài làm việc 45 cm, gồm có: 11278 AC1 Ống soi mềm bàng quang - niệu đạo nhi khoa Flex-X² Vali đựng ống soi Nắp đậy thông áp Bộ thử rò rỉ Chổi vệ sinh dụng cụ Đầu nối khóa LUER | Ống soi mềm bàng quang - niệu đạo nhi khoa Flex-X²
11278ACU1- | Ngừng sản xuất
11278AI1- | Ngừng sản xuất
11278AIU1- | Ngừng sản xuất
11278AK1 | Ống soi mềm niệu quản-bể thận FLEX-X²S, có thể chuyển hướng, có thể uốn cong đầu xa 270°/270°,hướng nhìn 0°, góc nhìn 88°, đường kính kênh làm việc 3.6 Fr., kích thước vỏ ngoài 7.5 Fr., chiều dài làm việc 67 cm, gồm có: 11278 A1 Ống soi mềm niệu quản-bể thận FLEX-X²S Vali đựng ống soi Nắp đậy thông áp Bộ thử rò rỉ Chổi vệ sinh kênh làm việc Đầu nối LUER | Ống soi mềm niệu quản-bể thận FLEX-X²S
11278AU1 | Ống soi mềm niệu quản KARL STORZ Flex-X² với cơ chế lệch thụ động có thể điều khiển, có thể uốn cong của đầu xa 270°/270°, hướng nhìn 0°, góc nhìn 88°, đường kính kênh làm việc bên trong 3.6 Fr., kích thước vỏ ngoài 7.5 Fr., chiều dài làm việc 67 cm, bao gồm các phụ kiện sau: Vali đựng ống soi 27677 X Nắp đậy thông áp 11025 E Bộ thử rò rỉ 13242 XL Chổi vệ sinh kênh làm việc 27651 AL Đầu nối LUER, có nắp đậy 27014 Y | Ống soi mềm niệu quản KARL STORZ Flex-X²
11278AU1- | Ngừng sản xuất
11278AUK1 | Ống soi mềm niệu quản - bể thận KARL STORZ Flex-X² với cơ chế lệch thụ động có thể điều khiển, có thể uốn cong của đầu xa 270°/270°, hướng nhìn 0°, góc nhìn 88°, đường kính kênh làm việc bên trong 3.6 Fr., kích thước vỏ ngoài 7.5 Fr., chiều dài làm việc 67 cm, gồm có: Ống soi mềm niệu quản 11278 AU1 Vali đựng ống soi Nắp đậy thông áp Bộ thử rò rỉ Chổi vệ sinh kênh làm việc Đầu nối LUER, có nắp đậy | Ống soi mềm niệu quản - bể thận KARL STORZ Flex-X²
11278V | Thay bằng 11278VS
11278VK | Thay bằng 11278VS | Ống soi video niệu quản-bể thận FLEX-XC
11278VSK | Ống soi mềm video niệu quản - bể thận FLEX-X C Image1 S, có thể điều khiển, kênh làm việc 3.6 Fr., hướng nhìn: 0°, góc nhìn: 105°, chiều dài làm việc: 70 cm, kích cỡ vỏ ngoài: 8.5 Fr., các phụ kiện kèm theo: Vali đựng ống soi Nắp đậy thông áp Bộ thử rò rỉ Chổi vệ sinh Đầu nối khóa LUER, có nắp | Ống soi video niệu quản-bể thận FLEX-XC
11278VSUK | Ống soi video niệu quản-bể thận FLEX-XC, điều khiển được, với cơ chế điều khiển tương phản, độ uốn cong ở đầu xa 270°/270°, hướng nhìn 0°, góc nhìn 105°, kênh làm việc 3.6 Fr., kích thước vỏ ngoài 8.5 Fr., chiều dài làm việc 70 cm, Các phụ kiện kèm theo: Vali đựng ống soi Nắp đậy thông áp Bộ thử rò rỉ Chổi vệ sinh, dùng cho kênh làm việc Đầu nối LUER có nắp đậy | Ống soi video niệu quản-bể thận FLEX-XC
11278VU | Thay bằng 11278VSU
11278VUK | Thay bằng 11278VSU | Video-Uretero-Renoscope FLEX-XC
11280FE | Ngừng sản xuất
11280ZE | Ngừng sản xuất
11282BB | Ngừng sản xuất
11282BB- | Ngừng sản xuất
11282BN | Ngừng sản xuất
11282BN- | Ngừng sản xuất
11282BN1 | Ngừng sản xuất
11282BN1- | Ngừng sản xuất
11282BN1-X | Ngừng sản xuất
11282BNK1 | Ngừng sản xuất | Ống soi mềm cho thần kinh, gồm có: 11282 BN1 Ống soi mềm thần kinh 27677 BB Vali đựng ống soi 11025 E Nắp đậy thông áp 13242 XL Bộ thử rò rỉ 27651 AK Chổi vệ sinh
11282HD | Ngừng sản xuất
11282HN | Ngừng sản xuất
11282HNA | Ngừng sản xuất
11282HNO | Ngừng sản xuất
11292AD1 | Ống soi mềm dùng cho đường mật, chỉnh hướng được, hướng nhìn 0°, góc nhìn 90°, chiều dài làm việc 50 cm, đường kính trong kênh làm việc 3.6 Fr., đường kính ngoài ở đầu xa 7.5 Fr., có thể uốn cong lên/xuống 160°/120°, gồm có: Ống soi 11292 AD1 Vali đựng ống soi 27677 A Nắp đậy thông áp 11025 E | Ống soi mềm dùng cho đường mật, 7.5 Fr.
11292AD1- | Ngừng sản xuất
11292ADK1 | Ống soi mềm dùng cho đường mật, chỉnh hướng được, hướng nhìn 0°, góc nhìn 90°, đường kính bên trong kênh làm việc 3.6 Fr., đường kính bên ngoài ở đầu xa 7.5 Fr., độ uốn cong lên/xuống 160° /120° , chiều dài làm việc 50 cm, gồm có: 11292 AD1 Ống soi mềm dùng cho đường mật 27677 A Vali đựng ống soi 11003 KC Kềm gắp sỏi, cỡ 3 Fr., dài 75 cm 11003 KD Kềm lấy sinh thiết, cỡ 3 Fr., dài 75 cm 27023 TD Rọ lấy sỏi, tiệt trùng, cỡ 2.5 Fr., dài 120 cm, loại sử dụng 1 lần 11025 E Nắp đậy thông áp 13242 XL Bộ thử rò rỉ 110931-50 Chổi vệ sinh kênh làm việc 11293 F Ống dẫn đường chuyên dụng, dùng với trocar cỡ 6 mm 27014 Y Đầu nối LUER có nắp đậy 27550 N Nắp đậy kênh làm việc, đóng gói 10 cái 27550 C Nắp đậy, đường kính lỗ 1.2 mm 27001 RA Đầu nối vệ sinh 6002000 Bộ đầu nối LUER | Ống soi mềm dùng cho đường mật, 7.5 Fr.
11292ADU1 | Ngừng sản xuất | Choledocho-Fiberscope, 7.5 Fr.
11292ADU1- | Ngừng sản xuất
11292ADUK1 | Ngừng sản xuất | Choledocho-Fiberscope, 7.5 Fr., Set
11292BD1- | Ngừng sản xuất
11292BDK1 | Ngừng sản xuất | Choledocho-Fiberscope, 11 Fr., Set
11292DE1 | Ống soi mềm dùng soi đường mật, có thể chỉnh hướng, hướng nhìn 0°, góc nhìn 110°, chiều dài làm việc 35 cm, đường kính bên trong kênh làm việc 6 Fr./2mm, đường kính bên ngoài đầu xa 15.5 Fr.5.2mm, đầu xa có thể uốn cong lên/xuống 180°/100° | Ống soi mềm dùng cho đường mật, 15.5 Fr.
11292DEK1 | Ống soi mềm dùng soi đường mật, có thể chỉnh hướng, hướng nhìn 0°, góc nhìn 110°, chiều dài làm việc 35 cm, đường kính bên trong kênh làm việc 6 Fr./2mm, đường kính bên ngoài đầu xa 15.5 Fr./5.2mm, có thể uốn cong lên/xuống 180°/100°, bao gồm: Ống soi mềm: 11292DE1 Vali đựng ống soi Rọ lấy sỏi Nắp đậy thông áp Bộ thử rò rỉ Chổi vệ sinh kênh làm việc Ống dẫn đường chuyên dụng Dụng cụ chuyên dụng Đầu nối LUER có nắp đậy Nắp đậy cho kênh dụng cụ, đóng gói 10 cái Đầu nối vệ sinh | Ống soi mềm dùng cho đường mật, 15.5 Fr.
11292DE1- | Ngừng sản xuất
11292VP | Thay bằng 11292VH | Ống soi mềm đường mật video
11292VP- | Thay bằng 11292VH
11292VPK | Thay bằng 11292VH | Flexible Video Choledochoscope, Set
11292VPU | Ngừng sản xuất | Flexible Video Choledochoscope
11292VPU- | Ngừng sản xuất
11292VPUK | Ngừng sản xuất | Flexible Video Choledochoscope, Set
11292VSK | Ống soi mềm video đường mật, có thể điều khiển, độ uốn cong của đầu xa 270°/270°, hướng nhìn 0°, góc nhìn 90°, đường kính bên trong kênh làm việc 3.6 Fr./1.2 mm, kích cỡ vỏ ngoài 8.5 Fr./2.8 mm, chiều dài làm việc 50 cm, các phụ kiện kèm theo: 27677 VC Vali đựng ống soi 11025 E Nắp đậy thông áp 13242 XL Bộ thử rò rỉ 11293 F Ống dẫn đường 11003 KD Kềm lấy sinh thiết loại mềm, 3 Fr./1 mm, dài 75 cm 11003 KC Kềm gắp loại mềm, 3 Fr./1 mm, dài 75 cm 27023 TD Rọ lấy sỏi, 2.5 Fr./0.83 mm, dài 120 cm 27014 Y Đầu nối LUER, có nắp đậy 27550 N Nắp đậy dùng cho cổng dụng cụ, đóng gói 10 cái 27001 RA Đầu nối vệ sinh 27651 AL Chổi vệ sinh, đường kính 2 mm, 150 cm | Ống soi mềm video đường mật
11300B3 | Bộ đặt nội khí quản LIPP/GOLECKI, dùng đặt khí quản khó, gồm có: 11302 BD2 Ống soi mềm đặt nội khí quản, 3.7 mm x 65 cm 10331 B2K BONFILS Retromolar Intubation Endoscope, 5 x 40, hấp tiệt trùng được 11301 D3 LED Battery Light Source for Endoscopes 11008 C Mask Adaption "MAINZ Adaptor", xanh, đóng gói 5 cái 9049 A Laryngeal Tube, cỡ 4 9049 B Laryngeal Tube, cỡ 3 9045 I Spiral Tube, cỡ 6, sử dụng 1 lần 9045 A Laryngeal Mask, standard, tái sử dụng được, cỡ 1 9045 B Laryngeal Mask, standard, tái sử dụng được, cỡ 2 9045 D Laryngeal Mask, standard, tái sử dụng được, cỡ 4 9045 L Intubation Laryngeal Mask, tái sử dụng được, cỡ 3 9045 M Intubation Laryngeal Mask, tái sử dụng được, cỡ 4 9045 N Laryngeal Mask Tube, đường kính 7 mm 9045 O Laryngeal Mask Tube, đường kính 7.5 mm 9045 T LMA Tube Stabilizer 809025 MAGILL Kềm, dài 25 cm 9045 P Scalpel, sử dụng 1 lần, đóng gói 10 cái 403655 COTTLE Nasal Speculum, blade dài 55 mm, dài 13 cm 8535 B DÖRGES Emergency Laryngoscope Blade, cold light, universal cỡ 8546 Tay cầm Sleeve, ISO 7376 8549 LDX Battery Insert, with cap 27677 BK Case 27651 AL Chổi rửa 11025 E Nắp đậy thông áp 13242 XL Bộ thử rò rỉ 11301 CD Đầu nối tưới rửa, for machine cleaning, reusable 11301 CE Van hút, sử dụng 1 lần, đóng gói 20 cái 11301 CF LIPP Tube Holder 10331 BA Tube Holder for ETT 10309 Bronchoscope Insertion Tube, cỡ 4 10310 Bronchoscope Insertion Tube, cỡ 2 29100 Plug, black, đóng gói 10 cái
11301ABXK | Ống soi mềm video dùng đặt nội khí quản 3.0 x 51,5 khả năng uốn cong lên/xuống: 140°/140°, hướng nhìn: 0°, góc nhìn: 100°, chiều dài làm việc: 51,5 cm, tổng chiều dài: 72 cm, đường kính bên ngoài đầu xa: 2,85 mm, bao gồm: Ống soi 11301ABX Bộ thử rò rỉ Dụng cụ giữ ống Miếng che ống soi, cỡ 4, tiệt trùng Miếng che ống soi, cỡ 2, tiệt trùng | Ống soi mềm video dùng đặt nội khí quản 3.0 x 51,5
11301AA1 | Ống soi mềm đặt nội khí quản 2.8 x 65, có van hút, độ uốn cong lên/xuống: 140°/140°, hướng nhìn: 0°, góc nhìn: 90°, chiều dài làm việc: 65 cm, tổng chiều dài: 98 cm, đường kính bên trong kênh làm việc: 1.2 mm, đường kính ngoài ở đầu xa: 2.8 mm, sử dụng với nguồn sáng LED dùng pin 11301 D1/D3/DE/DF, đầu camera C-CAM® (8-pin) 20290132,đầu camera C-CAM® (6-pin) 20290131, đầu camera TELECAM (PAL) 20212030, TELECAM (NTSC) 20212130 và dây dẫn sáng sợi quang, các phụ kiện kèm theo: 27677 A Vali đựng ống soi 11025 E Nắp đậy thông áp 13242 XL Bộ thử rò rỉ 11301 CF Dụng cụ giữ ống LIPP 27651 AL Chổi vệ sinh 11301CD Đầu nối tưới rửa 11301 CE Van hút 10309 Miếng che ống soi, cỡ 4, tiệt trùng 10310 Miếng che ống soi, cỡ 2, tiệt trùng 29100 Nút đậy, màu đen, đóng gói 10 cá | Intubation Fiberscope 2.8 x 65
11301AA1- | Ngừng sản xuất
11301AAK1 | Ống soi mềm đặt nội khí quản 2.8 x 65, có van hút, độ uốn cong lên/xuống: 140°/140°, hướng nhìn: 0°, góc nhìn: 90°, chiều dài làm việc: 65 cm, tổng chiều dài: 98 cm, đường kính bên trong kênh làm việc: 1.2 mm, đường kính ngoài ở đầu xa: 2.8 mm, sử dụng với nguồn sáng LED dùng pin 11301 D1/D3/DE/DF, đầu camera C-CAM® (8-pin) 20290132,đầu camera C-CAM® (6-pin) 20290131, đầu camera TELECAM (PAL) 20212030, TELECAM (NTSC) 20212130 kết hợp dây dẫn sáng sợi quang, gồm có: 11301AA1 Ống soi mềm sợi quang 2.8 x65 27677 A Vali đựng ống soi 11025 E Nắp đậy thông áp 13242 XL Bộ thử rò rỉ 11301 CF Dụng cụ giữ ống LIPP 27651 AL Chổi vệ sinh 11301CD Đầu nối tưới rửa 11301 CE Van hút 10309 Miếng che ống soi, cỡ 4, tiệt trùng 10310 Miếng che ống soi, cỡ 2, tiệt trùng 29100 Nút đậy, màu đen | Intubation Fiberscope 2.8 x 65
11301ABD1 | Ống soi mềm đặt nội khí quản với đầu nối DCI, không van hút, góc lệch 140°/140°, hướng nhìn 0°, góc nhìn 88°, chiều dài làm việc 50 cm, tổng chiều dài 83 cm, kênh làm việc cỡ 1.2 mm, kích thước mũi đầu xa 2.8 mm, gồm có: Vali đựng ống soi Chổi vệ sinh dụng cụ Nắp đậy Bộ dụng cụ kiểm tra rò rỉ với bóng bơm khí và đồng hồ đo áp lực | DCI Intubation Fiberscope 2.8 x 50
11301BB | Ngừng sản xuất | LIPP Tube Fixation
11301BC | Ống bảo vệ ProShield, dùng cho ống soi mềm, sử dụng 1 lần, chưa tiệt trùng, đầu xa đóng, đóng gói 10 cái, sử dụng với giá đỡ cho ống soi mềm 29005 IFH | Ống bảo vệ ProShield
11301BN1- | Ngừng sản xuất
11301BND1- | Ngừng sản xuất
11301BNDK1 | Ngừng sản xuất
11301BNXK | Thay bằng 11303BNXK | Ống soi mềm video dùng đặt nội khí quản 5.5 x 65
11301CA | Van lá, chưa tiệt trùng, sử dụng 1 lần, đóng gói 20 cái | Van lá, dùng 1 lần, 20x
11301CB1 | Van hút, tái sử dụng được, dùng cho ống soi mềm khí quản video 11301 BNX và 11302 BDX, cũng như ống soi mềm bàng quang video 11272VH/VHU | Van hút, tái sử dụng được
11301D3 | Nguồn sáng LED dùng pin dùng trong nội soi, chế độ tăng cường giúp tạm thời tăng độ sáng, thời gian chiếu sáng >120 phút, trọng lượng xấp xỉ 78 g, sử dụng với ống soi Karl Storz | Nguồn sáng Pin công nghệ LED
11301D4 | Nguồn sáng Pin công nghệ LED cho nội soi, có vít vặn nhanh, có thể kích hoạt chế độ tăng cường để tạm thời tăng cường độ sáng, thời gian chiếu sáng > 120 min, độ sáng > 110 lm / > 150 klx, trọng lượng xấp xỉ 150 g, phù hợp cho lau khử trùng, sử dụng với ống soi KARL STORZ | Nguồn sáng Pin công nghệ LED cho nội soi, có vít vặn nhanh
11301DE | Nguồn sáng Pin công nghệ LED cho nội soi, sạc được, kết nối đẩy, nhiệt độ màu là 5500 K, pin lithium-ion, thời gian sạc 60 phút, thời gian sử dụng 40 phút khi độ sáng 100%, trọng lượng 150g, phù hợp lau khử trùng. | Nguồn sáng Pin công nghệ LED
11301DF | Nguồn sáng LED dùng pin, sạc được, có vít vặn nhanh, có thể kích hoạt chế độ tăng cường để tạm thời tăng cường độ sáng, nhiệt độ màu 5500 K, pin lithium-ion, thời gian sạc 60 phút, thời gian chiếu sáng 100% là 40 phút, trọng lượng xấp xỉ 150 g, phù hợp cho lau khử trùng | Nguồn sáng Pin công nghệ LED
11301DG | Đế sạc 2 nguồn sáng Pin công nghệ LED, nguồn điện 110 – 240 VAC, 50/60 Hz, sử dụng cho nguồn sáng Pin LED 11301DE/DF | Đế sạc cho 11301DE/DF
11301DL | Bộ sạc cho đèn đội đầu KS70, dùng sạc cho 2 pin, nguồn điện 90 - 264 VAC, 50/60 Hz, phù hợp cho khử trùng bề mặt, sử dụng với bộ sạc USB của đèn đội đầu LED KS70 094220, 094230 và 094240 | Bộ sạc cho đèn đội đầu KS70
11302BD2- | Ngừng sản xuất
11302BDD2- | Ngừng sản xuất
11302BDD2-X | 11302BDD2
11302BDXK | Ống soi mềm video dùng đặt nội khí quản 4.0 x 65, khả năng uốn cong lên/xuống: 140°/140°, hướng nhìn: 0°, góc nhìn: 100°, chiều dài làm việc: 65 cm, tổng chiều dài: 93 cm, đường kính bên trong kênh làm việc: 1.5 mm, đường kính bên ngoài đầu xa: 4.0 mm, sử dụng với màn hình C-MAC® 8403 ZX và hộp xử lý C-HUB® II 20290301, bao gồm: Ống soi 11302 BDX 4 x 65 Bộ thử rò rỉ Dụng cụ giữ ống Đầu nối tưới dịch Van hút Miếng che ống soi, cỡ 4, tiệt trùng Miếng che ống soi, cỡ 2, tiệt trùng Nút đậy, màu đen, đóng gói 10 cái Nắp đậy bảo vệ | Bộ Ống soi mềm video dùng đặt nội khí quản 4 x 65
11303BNXK | Ống soi mềm video dùng đặt nội khí quản 5.5 x 65, công nghệ CMOS, có van hút, khả năng uốn cong lên/xuống: 140°/140°, hướng nhìn: 0°, góc nhìn: 100°, chiều dài làm việc: 65 cm, tổng chiều dài: 94 cm, đường kính bên trong kênh làm việc 2.1 mm, đường kính ngoài ở đầu xa: 5.5 mm, sử dụng với C-MAC® Monitor 8403 ZX và C-HUB® II 20290301, gồm có: Ống soi 11303 BNX Vali đựng ống soi Nắp đậy thông áp Bộ thử rò rỉ Dụng cụ giữ ống Chổi vệ sinh Đầu nối tưới dịch Van hút Miếng che ống soi, cỡ 4, tiệt trùng Nút đậy, màu đen Nắp đậy bảo vệ | Ống soi mềm video dùng đặt nội khí quản 5.5 x 65
11501FZ | Ngừng sản xuất
11505N | Ngừng sản xuất
11506AAK | Bộ ống soi cỡ nhỏ góc soi thẳng 0°, thẳng, đường kính 3.3 mm, dài 30 cm, độ phân giải 30,000 pixels, hấp tiệt trùng được, đầu nối tưới nước, kênh làm việc trung tâm 4 Fr., kênh làm việc bên hông 3 Fr., thị kính từ xa, tích hợp dây truyền sáng sợi quang, gồm có: 11506 AA Ống soi cỡ nhỏ 0° Nắp đậy cho kênh làm việc, đóng gói 10 cái Đầu nối LUER Adaptor, có nắp đậy, 2 cái Chổi vệ sinh Vali đựng ống soi | Bộ ống soi cỡ nhỏ góc soi thẳng 0°
11507 | Ngừng sản xuất
11508AA | Ống soi quang học cỡ nhỏ, góc soi thẳng 0°, cong, đường kính 3.3 mm, dài 30 cm, 30,000 điểm ảnh, hấp tiệt trùng được, đầu nối tưới rửa, kênh làm việc trung tâm 4 Fr., kênh làm việc bên cạnh 3 Fr., thị kính từ xa, tích hợp truyền ánh sáng sợi quang | Ống soi quang học cỡ nhỏ, góc soi thẳng 0°
11508AAK | Bộ ống soi cỡ nhỏ góc soi thẳng 0°, cong, đường kính 3.3 mm, dài 30 cm, độ phân giải 30,000 pixels, hấp tiệt trùng được, đầu nối tưới nước, kênh làm việc trung tâm 4 Fr., kênh làm việc bên hông 3 Fr., thị kính từ xa, tích hợp dây truyền sáng sợi quang, gồm có: 11508 AA Ống soi cỡ nhỏ 0° Nắp đậy cho kênh làm việc, đóng gói 10 cái Đầu nối LUER Adaptor, có nắp đậy, 2 cái Chổi vệ sinh Vali đựng ống soi | Bộ ống soi cỡ nhỏ góc soi thẳng 0°
11509 | Ngừng sản xuất
11509N | Ngừng sản xuất
11510A | Thay bằng 11510AA | Ống soi quang học cỡ nhỏ, góc soi thẳng 0°,
11510AA | Ống soi quang học cỡ nhỏ, góc soi thẳng 0°, loại bán cứng, thị kính từ xa, hấp tiệt trùng được, đầu nối khóa LUER xoay và khóa, tích hợp dây truyền sáng sợi quang, hướng nhìn: 0°, góc nhìn: 70°, chiều dài làm việc: 20 cm, đường kính ngoài: 1 mm | Ống soi quang học cỡ nhỏ, góc soi thẳng 0°,
11510C | Kềm lấy sinh thiết, hàm tác động đôi, bán cứng, 3 Fr., dài 43 cm | Kềm lấy sinh thiết, 3 Fr.
11510KA | Vỏ ngoài thăm khám đường kính 1.3 mm, nòng trong đầu hình tháp, có 1 đầu nối khóa LUER, đóng gói 2 cái, sử dụng với ống soi cỡ nhỏ 11510 A | Vỏ ngoài thăm khám đường kính 1.3 mm
11510KC | Kim chích, đường kính 0.6 mm, dài 26.5 cm, đóng gói 6 cái, sử dụng với vỏ ngoài phẫu thuật 11510 KD/KE/KI | Kim chọc dò, đường kính 0.6 mm
11510KD | Vỏ ngoài phẫu thuật, thẳng, cỡ 6.5 Fr., mũi nhọn, 2 nòng trong đầu tù, kênh làm việc 1.1 mm dùng với Dây dẫn laser laser có lõi tối đa 600 micron (đường kính vỏ ngoài tối đa 900 micron) hoặc kim chích 11510 KC, có 2 đầu nối khóa LUER, đóng gói 2 cái, sử dụng với ống soi cỡ nhỏ 11510 A | Vỏ ngoài phẫu thuật, thẳng, 6.5 Fr.
11510KE | Vỏ ngoài phẫu thuật, thẳng, cỡ 5.6 Fr., mũi nhọn, 2 nòng trong đầu tù, kênh làm việc 0.8 mm dùng với Dây dẫn laser laser có lõi tối đa 400 micron (đường kính vỏ ngoài tối đa 700 micron) hoặc kim chích 11510 KC, có 2 đầu nối khóa LUER, loại dùng 1 lần, đóng gói 2 cái, sử dụng với ống soi cỡ nhỏ 11510 A | Vỏ ngoài phẫu thuật, thẳng, cỡ 5.6 Fr.
11510KI | Vỏ ngoài phẫu thuật, cong, mũi nhọn, cỡ 5.6 Fr., 2 nòng trong đầu tù, kênh làm việc 0.8 mm dùng với Dây dẫn laser laser có lõi tối đa 400 micron (đường kính vỏ ngoài tối đa 700 micron) hoặc kim chích 11510 KC, có 2 đầu nối khóa LUER, đóng gói 2 cái, sử dụng với ống soi cỡ nhỏ 11510 A | Vỏ ngoài phẫu thuật, cong, 5.6 Fr.
11510L | Ngừng sản xuất | Kềm lấy sinh thiết, 3 Fr.
11510P | Ống bảo vệ cho ống soi quang học cỡ nhỏ 11510 A / 11510 | Ống bảo vệ cho 11510 A / 11510
11510V | Đầu nối chữ Y Tuohy-Borst, xoay được, có van khóa 1 chiều, tiệt trùng, sử dụng 1 lần, đóng gói 5 cái | Tuohy-Borst Y-Connector/One-way Stopcock
11516A | Ngừng sản xuất | trocar only, size 2.6mm
11516C2 | Ngừng sản xuất | Cannula, size 2.6mm
11516CL | Ngừng sản xuất | Trocar, cỡ 2.6mm, dài 13cm
11516CS | Trocar, cỡ 2.6mm, dài 10cm, gồm có: 11516S Nòng trong, đầu hình tháp 11516C1 Ống thông, dài 10cm, có đầu nối khóa LUER 11603L1 Van lá silicon | Trocar, cỡ 2.6mm, dài 10cm
11516G1 | Ngừng sản xuất | Cannula, size 2.8mm
11516GA | Ngừng sản xuất | Trocar, cỡ 2.8mm, dài 5cm
11516GP | Ngừng sản xuất | Trocar, cỡ 2.6mm, dài 5cm
11516L | Ngừng sản xuất | Trocar only, with pyramidal tip
11516P | Ngừng sản xuất | trocar only, size 2.6mm
11519AS | Trocar, mũi hình tháp, có đầu nối khóa LUER, cỡ 3.6 x 5.4 mm, chiều dài làm việc 10 cm, sử dụng với kẹp gắp lưỡng cực quang học 11540 HLS, gồm có: 11519 S Nòng trocar 11519 A2 Ống thông 30160 L1 Van lá silicon 6127490 Nắp đậy | Trocar, cỡ 3.6x5.4mm, dài 10cm
11520AS | Trocar, mũi hình tháp, có đầu nối khóa LUER, cỡ 3.2 x 4.95 mm, chiều dài làm việc 10 cm, sử dụng với kẹp gắp lưỡng cực quang học 11540 FG, gồm có: 11520 S Nòng trocar 11520 A2 Ống thông 30160 L1 Van lá silicon 6127390 Nắp đậy | Trocar, cỡ 3.2x4.95mm, dài 10cm
11521A | Ngừng sản xuất | Ống soi quang học cỡ nhỏ, góc soi thẳng 0°
11521S | Ngừng sản xuất | Examniation sheat for 11521 A
11522A | Ngừng sản xuất | Ống soi quang học cỡ nhỏ, góc soi thẳng 0°
11522S | Ngừng sản xuất | Examniation sheat for 11522 A
11540AA | Ống soi quang học cỡ nhỏ, góc soi thẳng 0°, bán cứng, với thị kính từ xa, hấp tiệt trùng được, tích hợp truyền ánh sáng sợi quang, Hướng nhìn: 0° Góc nhìn: 90° chiều dài làm việc: 30.6 cm đường kính ngoài: 1.3 mm, | Ống soi quang học cỡ nhỏ, góc soi thẳng 0°, 1.3mm
11540FG | Kẹp gắp lưỡng cực quang học, cỡ 2.4 mm, dài 24,5 cm, hàm phẳng, có khía, gồm có: 11540 FGR Tay cầm với vỏ ngoài 11540 FGE Ruột kẹp, có khía, đóng gói 5 cái | Kẹp gắp lưỡng cực quang học
11540HLS | Kẹp gắp lưỡng cực quang học, cỡ 3 mm, dài 24,5 cm, hàm phẳng, có khía, gồm có: 11540 HM Tay cầm với vỏ ngoài 11540 KLS Ruột kẹp, có khía | Kẹp gắp lưỡng cực quang học
11540KA | Vỏ ngoài ống soi thẳng, 8 Fr., mũi nhọn, có 2 nòng trong, với kênh làm việc cỡ 1 mm, có 1 van khóa và 1 đầu nối khóa LUER sử dụng với ống soi quang học cỡ nhỏ 11540 AA | Vỏ ngoài phẫu thuật, thẳng, cỡ 8 Fr.
11540KB | Vỏ ngoài ống soi, cong, mũi nhọn, cỡ 8 Fr., có 2 nòng trong, với kênh làm việc cỡ 1 mm, có 1 van khóa và 1 đầu nối khóa LUER, sử dụng với ống soi quang học cỡ nhỏ 11540 AA | Vỏ ngoài phẫu thuật, cong, 8 Fr.
11540KEK | Vỏ ngoài phẫu thuật, cong, nòng trong đầu hình nón, cỡ 3.3 mm, có 2 kênh, sử dụng với ống soi quang học cỡ nhỏ 11540 AA, gồm có: 11540 KE Vỏ ngoài phẫu thuật, cong, cỡ 3.3 mm 11540 KEO Nòng trong | Vỏ ngoài phẫu thuật, cong, cỡ 3.3 mm
11551 | Ngừng sản xuất
11551A | Ngừng sản xuất
11552AE | Ngừng sản xuất
11552AN | Ngừng sản xuất
11552X | Ngừng sản xuất | Guide Handle for micro endoscopes
11553 | Ngừng sản xuất
11553A | Ngừng sản xuất
11553AN | Ngừng sản xuất
11553B | Ngừng sản xuất
11554 | Ngừng sản xuất
11554A | Ngừng sản xuất
11570FK | Ngừng sản xuất | Grasping Forceps f. stone frag.
11570FM | Ngừng sản xuất | Grasping Forceps f. stone frag.
11570P | Thay bằng 11520P | Protection Tube for 11570
11570TJ | Ngừng sản xuất | Grasping Forceps, diameter 1 mm
11572A | Ống soi quang học cỡ nhỏ góc soi thẳng 0°, NITI, đường kính ngoài 0.8 mm, loại bán linh hoạt, hấp tiệt trùng được, chiều dài làm việc 10 cm, kênh tưới 0.25 mm, dài 140 cm, thị kính từ xa, tích hợp truyền ánh sáng sợi quang | Mini Straight Forw. Telescope 0°, 0.8 mm
11573A | Ống soi quang học cõ nhỏ góc soi thẳng 0°, đường kính 1.1 mm, chiều dài làm việc 10 cm, NiTi, loại bán linh hoạt, hấp tiệt trùng được, đường kính kênh làm việc 0.45 mm, đường kính kênh tưới 0.25 mm, dài 140 cm, thị kính tách biệt, tích hợp truyền ánh sáng sợi quang, sử dụng với: - rọ lấy sỏi 11582 M - mũi khoan siêu nhỏ 11573 MB - dây dẫn đường 745725 - đầu dò laser | Ống soi quang học cõ nhỏ góc soi thẳng 0°,1.1mm
11573MB | Mũi khoan siêu nhỏ cho sỏi tuyến nước bọt, đường kính 0.38 mm, sử dụng với ống soi quang học cỡ nhỏ 11573 A và 11582 A | Micro Burr, for salivary stones
11573NP | Rọ lấy sỏi, đường kính ngoài 0.4 mm, không có tay cầm, rọ có 4 dây, dài 35 cm, tiệt trùng, sử dụng 1 lần, đóng gói 10 cái | Stone Extractor, 10x
11574A | Ống soi quang học cỡ nhỏ góc soi thẳng 0°, đường kính 1.6 mm, chiều dài làm việc 10 cm, NiTi, loại bán linh hoạt, hấp tiệt trùng được, đường kính kênh làm việc 0.85 mm, đường kính kênh tưới 0.25 mm, dài 140 cm, thị kính từ xa, tích hợp truyền ánh sáng sợi quang | Mini Straight Forward Telescope 0°,1.6mm
11576A | Ống soi cỡ nhỏ góc soi thẳng 0°, đường kính 0.75 mm, chiều dài làm việc 16 cm, bán cứng, hấp tiệt trùng được, dài 145 cm, đầu nối dây sáng và thị kính tách biệt, đầu nối khóa LUER, bao gồm ống bảo vệ 11576 P | Mini Straight Forward Scope 0°,0.75mm
11576KF | Vỏ ngoài phẫu thuật, hình bầu dục, đường kính 1.1 mm và 1.3 mm, chiều dài làm việc 16 cm, đường kính kênh ống soi 0.9 mm, đường kính kênh làm việc 1.15 mm, có 2 nòng trong đầu tù, đầu nối khóa LUER dùng tưới nước nằm bên hông, sử dụng với ống soi cỡ nhỏ góc soi thẳng 11576 A | Vỏ ngoài phẫu thuật, 1.1/1.3 mm, 16 cm
11576P | Ống bảo vệ cho11576/11577 | Protecting Tube for 11576/11577
11576TJ | Kềm gắp, hàm tác động đôi, loại mềm, đường kính 1 mm, chiều dài làm việc 19 cm | Kềm gắp dị vật, đường kính 1mm
11576ZJ | Kềm lấy sinh thiết, hàm tác động đôi, loại mềm, đường kính 1 mm, chiều dài làm việc 19 cm | Kềm lấy sinh thiết, 1 mm, 19 cm
11577A | Ống soi cỡ nhỏ góc soi thẳng 0°, đường kính 1 mm, chiều dài làm việc 16 cm, bán cứng, hấp tiệt trùng được, dài 145 cm, đầu nối dây sáng và thị kính tách biệt, đầu nối khóa LUER, bao gồm ống bảo vệ | Ống soi cỡ nhỏ góc soi thẳng 0°, 1 mm
11577BP | Bóng nong đường kính 0.9 mm, tổng chiều dài 42.5 cm, tiệt trùng, sử dụng 1 lần, sử dụng với vỏ ngoài 11576KF và 11577KE, đóng gói 10 cái | Bóng nong đường kính 0.9 mm
11577KE | Vỏ ngoài phẫu thuật, hình bầu dục, đường kính 1.3 mm và 1.3 mm, chiều dài làm việc 16 cm, đường kính kênh ống soi 1.15 mm, đường kính kênh làm việc 1.15 mm, có 2 nòng trong đầu tù, đầu nối khóa LUER dùng tưới nước nằm bên hông, sử dụng với ống soi cỡ nhỏ góc soi thẳng 11577A | Vỏ ngoài phẫu thuật, 1.3/1.3 mm, 16 cm
11578A | Ngừng sản xuất | ALL-IN-ONE TMJ Arthroscope
11578BS | Ngừng sản xuất | Sharp Nòng trong đầu tù
11578BT | Ngừng sản xuất | Nòng trong đầu tù, blunt
11578EO | Ngừng sản xuất | Kéo, bán cứng, 1.3 mm, 20 cm
11578KA | Ngừng sản xuất | Trocar, đường kính 2.6 mm, có chia vạch
11578PZ | Ngừng sản xuất | Kềm lấy sinh thiết, 1.3 mm, 20 cm
11578S | Ngừng sản xuất | Móc thăm dò
11580A | Khay kim loại, dùng tiệt trùng và bảo quản các đầu dò tuyến nước bọt 745847 - 745858 và cây nong 745910, có đục lỗ, nắp đậy với cầu nối silicon, kích thước bên ngoài (w x d x h): 178 x 135 x 37 mm | Metal Tray, 178 x 135 x 37 mm
11580B | Khay kim loại, dùng tiệt trùng và bảo quản một ống soi cỡ nhỏ 11575 A, 11581 A, 11582 A, 11583 A, 11578 A hoặc 5800, có đục lỗ, nắp đậy với giá đỡ bằng silicone, có cổng nối cho tưới rửa, kích thước bên ngoài (w x d x h): 275 x 178 x 35 mm | Metal Tray, 275 x 178 x 35 mm
11580C | Khay kim loại, dùng tiệt trùng và bảo quản một ống soi cỡ nhỏ 11576 A hoặc 11577 A, hai kềm 11576 TJ và 11576 ZJ hoặc 11583 TJ và 11583 ZJ cũng như hai mũi mài nhỏ 11573 MB và 11574 MB, có đục lỗ, nắp đậy với cầu nối silicon, kích thước bên ngoài (w x d x h): 373 x 178 x 35 mm | Metal Tray, 373 x 178 x 35 mm
11580D | Khay kim loại dùng tiệt trùng và bảo quản cho 11572/11573/11574, có đục lỗ, nắp đậy với giá đỡ bằng silicone, kích thước bên ngoài(w x d x h): 275 mm x 175 x 37 mm | Metal Tray, 275 x 175 x 37 mm
11580J | Ngừng sản xuất | Metal Tray, 373 x 178 x 35 mm
11582M | Rọ lấy sỏi, loại 4 dây, đường kính ngoài 0,4 mm | Rọ lấy sỏi, 0,4 mm, loại 4 dây
11603AK | Ngừng sản xuất | trocar only with conical-blunt tip
11603G1 | Ống thông, cỡ 2.5 mm, dài 4 cm, có đầu nối khóa LUER dùng cho bơm hơi | Ống thông, cỡ 2.5 mm
11603GA | Ngừng sản xuất | Trocar, cỡ 2.5 mm
11603GK | Trocar, cỡ 2.5 mm, gồm có: 11603 K Nòng trong trocar, đầu hình tháp 11603 G1 Ống thông, dài 4 cm, có đầu nối khóa LUER dùng cho bơm hơi 11603 L1 Van silicon tự đóng | Trocar, cỡ 2.5 mm
11603GZS | Trocar, đầu hình tháp, có đầu nối khóa LUER dùng cho bơm hơi, cỡ 2.5 mm, dài 5 cm, mã màu: xanh, gồm có: 11603 G5 Ống thông 11603 ZS Nòng trocar 11603-XV2 Van đậy | Trocar, cỡ 2.5 mm
11603J |  | Trocar có kim VERESS
11603JH | Ngừng sản xuất
11603JV | Ngừng sản xuất
11603K | Nòng trong trocar đầu hình tháp | Nòng trong trocar đầu hình tháp
11603L1 | Van Silicon tự đóng, cỡ 2.5 mm | Van Silicon tự đóng
11605CK | Ngừng sản xuất | Intubation Endoscope 2x22, Set
11605CV- | Ngừng sản xuất
11605CVK | Ngừng sản xuất | BRAMBRINK DCI® Intubation Endo. 2x22,Set
11630KF | Vỏ ngoài phẫu thuật, thẳng, mũi nhọn, 9 Fr., có 2 nòng trong, đường kính kênh làm việc cỡ 1 mm, có 1 van khóa và 1 đầu nối khóa LUER, sử dụng với ống soi quang học cỡ nhỏ 11630 AA | Vỏ ngoài phẫu thuật, 9 Fr.
11630KH | Vỏ ngoài ống soi, thẳng, đầu tù, cỡ 9 Fr., có 2 nòng trong, với kênh làm việc cỡ 1 mm, có 1 van khóa và 1 đầu nối khóa LUER, sử dụng với ống soi quang học cỡ nhỏ 11630 AA | Vỏ ngoài phẫu thuật, 9 Fr.
11650P | Ngừng sản xuất | Palpation Probe, đường kính 3 mm
11650TG | Trocar, 10 Fr., đường kính 3.3, dài 170 mm, đóng gói 2 cái | Trocar, 10 Fr., đóng gói 2 cái
11650TH | Trocar, 11 Fr., đường kính 3.6 mm, dài 170 mm, đóng gói 2 cái | Trocar, 11 Fr., đóng gói 2 cái
11650TI | Trocar, 12 Fr., đường kính 3.9 mm, dài 170 mm, đóng gói 2 cái | Trocar, 12 Fr., đóng gói 2 cái
11770T | Điện cực đốt cầm máu đơn cực, cỡ 3 Fr., dài 110 cm | Điện cực đốt cầm máu, 3 Fr.
11900AE | Bộ hút dịch cho ống soi mềm video khí phế quản 11900 AP/AN/BP/BN, hấp tiệt trùng được, gồm có: 11900AV Van hút 11900VA Đầu nối van 11900AS Cáp kết nối, đóng gói 10 cái 11900AZ Ống hút 13991DA Van cao su tự đóng, đóng gói 10 cái | Suction Unit,Set
11900AN- | Ngừng sản xuất
11900AP | Ngừng sản xuất | KARL STORZ AF-Video-Bronchoscope-Set,PAL
11900AP- | Ngừng sản xuất
11900APK | Ngừng sản xuất | Bộ Ống soi phế quản video AF, PAL
11900BN- | Thay bằng 11910D, hoặc 11910T
11900BNK | Thay bằng 11910D, hoặc 11910T
11900BP | Thay bằng 11910D, hoặc 11910T | KARL STORZ Video Ống soi phế quản Set, PAL
11900BPK | Thay bằng 11910D, hoặc 11910T | Video Bronchoscope, PAL, Set
11910CD | Đầu nối tưới rửa, dùng cho máy rửa, tái sử dụng được, sử dụng với ống soi mềm video khí phế quản 11910 T, 11910 D, 11910 P, 11910 S
11910DK | Ống soi mềm video khí phế quản LIVE HD 5.5/2.0, đường kính bên ngoài ở đầu xa 5.65 mm, đường kính kênh làm việc 2.4 x 2 mm, độ uốn cong 210°/140°, hướng nhìn 0°, góc nhìn 100°, độ sâu trường nhìn 3-50 mm, chiều dài làm việc 60 cm, sử dụng với IMAGE1 S™ or TELE PACK +, gồm có: Ống soi 11910D Va li đựng ống soi Nắp đậy thông áp Van hút Bộ thử rò rỉ Chổi rửa Adaptor tưới rửa Chổi rửa cho dụng cụ Miếng bảo vệ | Ống soi mềm video khí phế quản LIVE HD 5.5/2.0
11910TK | Ống soi mềm video khí phế quản LIVE HD 6.5/2.8, đường kính bên ngoài ở đầu xa 6.5 mm, đường kính kênh làm việc 2.8 x 3.2 mm, độ uốn cong 180°/130°, hướng nhìn 0°, góc nhìn 100°, độ sâu trường nhìn 3-50 mm, chiều dài làm việc 60 cm, sử dụng với IMAGE1 S™ or TELE PACK +, gồm có: Ống soi 11910T Va li đựng ống soi Nắp đậy thông áp Bộ thử rò rỉ
119650 | Ngừng sản xuất | Rubber Bulb for 119700-120600
12015AA | Ống soi quang học HOPKINS, góc soi thẳng 0°, đường kính 5.5 mm, dài 53 cm, hấp tiệt trùng được | Ống soi quang học HOPKINS 0°, 5.5 mm, 53 cm
12016K | Kềm phẫu tích quang học, dùng gắp đậu phộng, dị vật to và mềm, hàm tác động đôi, chiều dài làm việc 55 cm | Optical Meat Grasping Forceps
12016L | Kềm phẫu tích quang học, hàm hình chén tròn, dùng lấy sinh thiết, sử dụng với ống soi quang học 12015AA | Optical Kềm sinh thiết
12016M | Kềm phẫu tích quang học, hàm cá sấu, dùng gắp dị vật cứng, sử dụng với ống soi quang học 12015AA | Optical Kềm gắp dị vật
12016N | Kềm phẫu tích quang học, đa năng, dùng lấy sinh thiết, loại bỏ dị vật cứng và mô biến tích, hàm tác động đôi, chiều dài làm việc 55 cm | Kềm quang học
12016QN | Ngừng sản xuất | Insulated Cannula
12016S | Ngừng sản xuất | Suction Catheter, 3 mm, 9 Fr.
12016U | Ngừng sản xuất | Kềm sinh thiết
12016V | Ngừng sản xuất | Injection Needle
12016X | Dụng cụ dẫn hướng ống soi, sử dụng với ống soi thực quản 12060A/C/E dài 50 cm và ống soi HOPKINS® 12015AA | Dụng cụ dẫn hướng ống soi
12030A | Ống soi thực quản, dài 30 cm, cỡ 6 | Ống soi thực quản, cỡ 6, 30 cm
12030B | Ống soi thực quản, dài 30 cm, cỡ 5 | Ống soi thực quản, cỡ 5, 30 cm
12030C | Ống soi thực quản, cỡ 4, đường kính ngoài 6.7 mm, đường kính trong 6.2 mm, dài 30 cm | Ống soi thực quản, cỡ 4, 30 cm
12030F | Ống soi thực quản, dài 18.5 cm, cỡ 3.5 | Ống soi thực quản, cỡ 3.5
12030G | Ống soi thực quản, dài 18.5 cm, cỡ 3 | Ống soi thực quản, cỡ 3
12060A | Ống soi thực quản ROBERTS-JESBERG, hình bầu dục, cỡ 12 x 16 mm, dài 50 cm | Ống soi thực quản, cỡ 12 x 16, 50 cm
12060AU | Ống soi thực quản ROBERTS-JESBERG, hình bầu dục, dài 35 cm, đường kính ngoài 12 mm x 16 mm, sử dụng với 12061 AU và/hoặc với 10101 FA | Ống soi thực quản, 35 cm, 12x16 mm
12060AV | Ống soi thực quản ROBERTS-JESBERG, hình bầu dục, dài 40 cm, đường kính ngoài 12 x 16 mm | Ống soi thực quản, 40 cm, 12x16 mm
12060AW | Ống soi thực quản ROBERTS-JESBERG, hình bầu dục, cỡ 12 x 16 mm, dài 45 cm | Ống soi thực quản, 45 cm, 12x16 mm
12060B | Ống soi thực quản ROBERTS-JESBERG, hình bầu dục, cỡ 12 x 16 mm, dài 30 cm | Ống soi thực quản, cỡ 12 x 16, 30 cm
12060C | Ống soi thực quản ROBERTS – JESBERG, hình bầu dục, cỡ 10 x 14, dài 50 cm | Ống soi thực quản, cỡ 10 x 14, 50 cm
12060CV | Ống soi thực quản ROBERTS-JESBERG, hình bầu dục, dài 40 cm, đường kính ngoài 10 mm x 14 mm | Ống soi thực quản, 40 cm, 10 x 14 mm
12060D | Ống soi thực quản ROBERTS – JESBERG, hình bầu dục, cỡ 10 x 14, dài 30 cm | Ống soi thực quản, cỡ 10 x 14, 30 cm
12060E | Ống soi thực quản hình ô-van ROBERTS-JESBERG, dài 50 cm, cỡ 8 x 12 | Ống soi thực quản hình ô-van, cỡ 8 x 12
12060F | Ống soi thực quản ROBERTS-JESBERG, hình bầu dục, cỡ 8 x 12 mm, dài 30 cm | Ống soi thực quản, cỡ 8 x 12, 30 cm
12060H | Ống soi thực quản ROBERTS-JESBERG, hình bầu dục, cỡ 7 x 10 mm, dài 30 cm | Ống soi thực quản hình ô-van, cỡ 7 x 10
12060S | Ống soi Hạ hầu ROBERTS – JESBERG, hình bầu dục, cỡ 10 x 14, dài 20 cm | Ống soi Hạ hầu, 10 x 14, 20 cm
12060T | Ông soi hạ hầu ROBERTS-JESBERG, dài 20 cm, cỡ 8 x 12 | Ống soi Hạ hầu, cỡ 8 x 12
12061A | Thanh dẫn sáng sợi quang, dùng với ống soi thực quản, dài 50 cm | Thanh truyền sáng sợi quang, 50 cm
12061AU | Thanh truyền sáng dùng cho ống soi thực quản, dài 35 cm | Thanh truyền sáng sợi quang,O.D.2.1 mm,35cm
12061AV | Thanh dẫn sáng sợi quang, dùng với ống soi thực quản, dài 40 cm | Thanh dẫn sáng, 2.1 mm, 40 cm
12061B | Thanh dẫn sáng sợi quang, dùng với ống soi thực quản, dài 30 cm | Thanh truyền sáng sợi quang, 30 cm
12061C | Thanh dẫn sáng sợi quang, dùng với ống soi hạ hầu, dài 20 cm | Thanh truyền sáng sợi quang, 20 cm
12062A | Ống hút, sử dụng với ống soi thực quản, đường kính ngoài 2 mm, dài 50 cm | Ống hút gắn bên trong
12062B | Ống hút, sử dụng với ống soi thực quản, đường kính ngoài 2 mm, dài 30 cm | Ống hút gắn bên trong
12062C | Ống hút, sử dụng với ống soi thực quản, đường kính ngoài 2 mm, dài 20 cm | Ống hút gắn bên trong
12063A | Ngừng sản xuất | Esophagoscope, adult long
12063B | Ngừng sản xuất | Esophagoscope, adult short
12063C | Ngừng sản xuất | Esophagoscope, adolescent
12063D | Ngừng sản xuất | Esophagoscope, child short
12063F | Ngừng sản xuất | Esophagoscope, infant
12063H | Ngừng sản xuất | Esophagoscope, neonate
12067A | Ống soi phẫu thuật thanh quản WEERDA, chiều dài 24 cm, với điều chỉnh cho ống hút có thể đặt vào, Kích thước mở phía trên: tối đa 40 mm x 27 mm, tối thiểu 29 mm x 27 mm Kích thước mở phía dưới: tối đa 65 mm x 18 mm, tối thiểu 7 mm x 18 mm. | Ống soi phẫu thuật thanh quản
12067NL | Kềm kẹp clip, hàm cong sang trái, có đầu nối dùng vệ sinh dụng cụ, chiều dài làm việc 30 cm, sử dụng với clip 8665 T | Kềm kẹp clip, hàm cong sang trái, 30 cm
12067NR | Kềm kẹp clip, hàm cong sang phải, có đầu nối dùng vệ sinh dụng cụ, chiều dài làm việc 30 cm, sử dụng với clip 8665 T | Clip Kềm, 30 cm, right
12067VA | Ống soi quang học HOPKINS® góc soi thẳng 0°, đường kính 3.5 mm, dài 24 cm, hấp tiệt trùng được. tích hợp truyền sáng sợi quang. mã màu: xanh lá | Ống soi quang học HOPKINS® 0°, 3.5mm, 24cm
12070 | Tay cầm, dùng cho ống soi thực quản | Tay cầm, dùng cho ống soi thực quản
120800 | Ngừng sản xuất | STIERLEN Ear Magnifier
121200C | Ngừng sản xuất | CMOS Video Otoscope with C-HUB® II
121300 | Kính soi tai HEINE, gồm có: 121310 Đầu kính soi tai, có tích hợp dây truyền sáng sợi quang 121302 Phễu soi tai, đường kính ngoài 2.4 mm 121303 Phễu soi tai, đường kính ngoài 3 mm 121304 Phễu soi tai, đường kính ngoài 4 mm 121305 Phễu soi tai, đường kính ngoài 5 mm 121311 Tay cầm gắn 2 viên pin 1.5 V, loại R 14 S Bóng đèn thay thế, 2.5 V | Kính soi tai HEINE với tay cầm có pin
1215AA | Ống soi tai HOPKINS® góc soi thẳng 0°, đường kính 4 mm, dài 6 cm, hấp tiệt trùng được | Tele-Otoscope, Telescope 0°, đường kính 4 mm, 6cm
1215BA | Thay bằng 1218BA
1216AA | Ống soi quang học HOPKINS® góc soi thẳng 0°, dùng cho nội soi tai-hầu họng, đường kính 4 mm, dài 11 cm, hấp tiệt trùng được, tích hợp truyền sáng sợi quang, mã màu: xanh lá | Ống soi quang học HOPKINS® 0°, đường kính 4 mm, 11 cm
1216BA | Ngừng sản xuất | HOPKINS Telescope 30°, Ø 4 mm, 11 cm
1216CA | Ngừng sản xuất
1218AA | Ống soi quang học HOPKINS® góc soi thẳng 0° dùng soi tai, đường kính 3 mm, dài 6 cm,hấp tiệt trùng được | Tele-Otoscope 0°, đường kính 3 mm, 6 cm
1218BA | Ống soi quang học HOPKINS® góc soi thẳng 30° dùng soi tai, đường kính 3 mm, dài 6 cm,hấp tiệt trùng được | Tele-Otoscope 30°, đường kính 3 mm, 6 cm
1218CA | Ống soi quang học HOPKINS® góc soi thẳng 70° dùng soi tai, đường kính 3 mm, dài 6 cm,hấp tiệt trùng được | Tele-Otoscope, Telescope 70°, đường kính 3 mm,6cm
1218FA | Ống soi quang học HOPKINS® góc soi thẳng 45° dùng soi tai, đường kính 3 mm, dài 6 cm,hấp tiệt trùng được | Tele-Otoscope, Telescope 45°, đường kính 3 mm,6cm
1218S | Ngừng sản xuất | Stand for 3 Tele-Otoscopes
122003 | Phễu soi tai HARTMANN, mẫu tiêu chuẩn, đường kính ngoài 3 mm, dài 3.6 cm | Ear Speculum, outer diameter 3 mm
122004 | Phễu soi tai HARTMANN, mẫu tiêu chuẩn, đường kính ngoài 4 mm, dài 3.6cm | Ear Speculum, đường kính ngoài 4 mm
122005 | Phễu soi tai HARTMANN, mẫu tiêu chuẩn, đường kính ngoài 5 mm, dài 3.6cm | Phễu soi tai, đường kính ngoài 5 mm
122006 | Phễu soi tai HARTMANN, mẫu tiêu chuẩn, đường kính ngoài 6 mm, dài 3.6cm | Phễu soi tai, đường kính ngoài 6 mm
122007 | Phễu soi tai HARTMANN, mẫu tiêu chuẩn, đường kính ngoài 7.5 mm, dài 3.6 cm | Phễu soi tai, đường kính ngoài 7.5 mm
1228C | Ngừng sản xuất | Rubber bulb for pneumatic testing
1228D | Ngừng sản xuất | Rubber Tip for pneumatic testing
123008 | Phễu soi mỏ vịt BOUCHERON, dùng cho điều trị hậu phẫu, đường kính bên ngoài 8.5 mm, dài 3.6 cm | BOUCHERON Ear Specula. O.D. 8.5 mm
123009 | Phễu soi mỏ vịt BOUCHERON, dùng cho điều trị hậu phẫu, đường kính bên ngoài 10 mm, dài 3.6 cm | BOUCHERON Ear Specula, O.D. 10 mm
123035 | Phễu soi tai FARRIOR, tròn, cỡ 5, đường kính ngoài 8 mm, dài 4.5 cm | FARRIOR Ear Speculum, đường kính 8 mm
123036 | Phễu soi tai FARRIOR, tròn, cỡ 6, đường kính ngoài 9 mm, dài 4.5 mm | Phễu soi tai FARRIOR, đường kính 9 mm
123037 | Phễu soi tai FARRIOR, tròn, cỡ 7, đường kính ngoài 10 mm, dài 4.5 cm | Phễu soi tai FARRIOR, đường kính 10 mm
1230AA | Ống soi quang học HOPKINS, góc soi thẳng 0°, đường kính 2.7 mm, dài 11cm, hấp tiệt trùng được | Ống soi quang học HOPKINS® 0°, đường kính 2.7 mm, 11 cm
1230BA | Ống soi quang học HOPKINS, góc soi 30°, đường kính 2.7mm, dài 11cm, hấp tiệt trùng được | Ống soi quang học HOPKINS® 30°, đường kính 2.7 mm, 11 cm
1230CA | Ống soi quang học HOPKINS, góc soi nghiêng 70°, đường kính 2.7 mm, dài 11cm, hấp tiệt trùng được | Ống soi quang học HOPKINS® 70°, đường kính 2.7 mm, 11 cm
1232AA | Ống soi quang học HOPKINS® góc soi thẳng 0°, đường kính 1.9 mm, dài 10 cm, hấp tiệt trùng được | Ống soi quang học HOPKINS® 0°, đường kính 1.9 mm, 10 cm
1232BA | Ống soi quang học HOPKINS® góc soi nghiêng 30°, đường kính 1.9 mm, dài 10 cm, hấp tiệt trùng được | Ống soi quang học HOPKINS® 30°, đường kính 1.9 mm, 10 cm
1232CA | Ống soi quang học HOPKINS® góc soi nghiêng 70°, đường kính 1.9 mm, dài 10 cm, hấp tiệt trùng được, tích hợp truyền sáng sợi quang, mã màu: vàng | Ống soi quang học HOPKINS® 70°, đường kính 1.9 mm, 10 cm
125400 | Âm thoa C-256, có gia trọng | Âm thoa C-256, có gia trọng
125500 | Âm thoa C-512, không gia trọng | Tuning Fork C-512,without weights
125501 | Âm thoa C-512, không gia trọng, có chân đế | Âm thoa C-512, có chân đế
126000 | Âm thoa, tần số âm A1- 440, có chân đế | Tuning Fork A1-440, with stand
126100 | Ngừng sản xuất | Tuning Fork, A1, small model
13242LX | Bộ thử rò rỉ với bóng khí và đồng hồ đo | Bộ thử rò rỉ
13242XL | Bộ thử rò rỉ, với bóng bơm hơi và khí áp kế | Bộ thử rò rỉ
13250KP | Ngừng sản xuất | Biopsy-Forceps spoon-ol-pin 2.3mm/120cm
13250LL | Ngừng sản xuất | Biopsy-Forceps spoon-round 2.3mm/200cm
13250LM | Ngừng sản xuất | Biopsy-Forceps spoon-rd-pin 2.3mm/200cm
13250LN | Ngừng sản xuất | Kềm lấy sinh thiết, 2.3 mm, 200 cm
13250ML | Kềm lấy sinh thiết loại mềm, hàm tròn, chiều dài làm việc 160 cm, đường kính 2.3 mm | Biopsy-Forceps spoon-tròn 2.3mm/160cm
13250MN | Kềm lấy sinh thiết loại mềm, hàm ô-van, chiều dài làm việc 160 cm, đường kính 2.3 mm | Biopsy-Forceps spoon-oval 2.3mm/160cm
13250MP | Ngừng sản xuất | Biopsy-Forceps spoon-ol-pin 2.3mm/160cm
13250XL | Ngừng sản xuất | Kềm sinh thiết spoon-ol-pin 2.3mm/300cm
13250XN | Ngừng sản xuất | Biopsy Forceps, 2.3 mm, 230 cm
13252LU | Kềm gắp loại mềm, hàm hình chén, có khía, chiều dài làm việc 200 cm, đường kính 2.3 mm | Ngừng sản xuất
13252LX | Kềm gắp loại mềm, kiểu răng 2:3, chiều dài làm việc 200 cm, đường kính 2.3 mm | Grasp-Forc 2x3 teeth-Allig. 2.3mm/200cm
13252MU | Kềm gắp loại mềm, hàm hình chén, có khía, chiều dài làm việc 160 cm, đường kính 2.3 mm | Grasp-Forc spoon-rd-teeth 2.3mm/160cm
13252MX | Kềm gắp loại mềm, kiểu răng 2:3, chiều dài làm việc 160 cm, đường kính 2.3 mm | Grasp-Forc 3x4 teeth-Allig. 2.3mm/160cm
13253LF | Ngừng sản xuất | Grasper 2 jaws,1x2 teeth 2.5/2000
13253LJ | Ngừng sản xuất | Grasper 3 arms, sharp 2.5/2000
13253LK | Ngừng sản xuất | Grasper 3 arms, blunt 2.5/2000
13254LS | Kéo loại mềm, chiều dài làm việc 200 cm, đường kính 2.2 mm | Kéo, 2.2/2000
13254MS | Ngừng sản xuất | Kéo, 2.2/1600
13266H | Ngừng sản xuất | Handhold for cytology-brush
13266KE | Ngừng sản xuất | Single brush,spare 10 pcs 2.2/1200
13266L | Bàn chải lấy mẫu tế bào, dài: 200 cm, đường kính: 2,2 mm. | Bàn chải lấy mẫu tế bào 2.2/2000
13267LB | Điện cực đốt cầm máu lưỡng cực, đường kính 2.2 mm, chiều dài làm việc 200 cm, sử dụng với kênh làm việc 2.8 mm | Điện cực đốt cầm máu lưỡng cực, 2.2/2000
13272B | Thay bằng 110251-100 | Bite Block, reusable
13273SD | Ngừng sản xuất | Polypectomy set asym 25-2.4/1600
13273SF | Ngừng sản xuất | Polypectomy set asym 60-2.4/1600
13275U | Ngừng sản xuất | Mono snare, spare oval 15-2.3/1500
13275W | Ngừng sản xuất | Mono snare, spare oval 25-2.3/1500
13278CA | Rọ lấy sỏi, tái sử dụng được, rọ gồm 4 dây monofilament, chiều dài làm việc 140 cm, sử dụng cho kênh làm việc cỡ 1 mm | Foreign Body Basket cpl,4 wires 1.0/1400
13278LA | Rọ lấy dị vật có 4 dây, có tay cầm 13278 HA, dài 200 cm, đường kính 2,2 mm. | Dislodger with 4 wire basket 2.2/2000
13278MA | Rọ lấy dị vật có 4 dây, có tay cầm 13278 HA, dài 200 cm, đường kính 2,2 mm. | Dislodger with 4 wire basket 2.2/1600
13304C1 | HERRMANN Esopharyngoscope, Hướng nhìn 0°, Góc nhìn 70°, chiều dài làm việc 76 cm, đường kính ngoài 3.5 mm, Độ uốn cong up/down 200°/100° Folllowing accessories included: 11025 E Pressure Compensation Nắp đậy, for ventilation during gas sterilization 13242 XL Bộ thử rò rỉ, with bulb and manometer 13272 Miếng đỡ miệng27677 BB Case | Pharyngo-Esophago-Fiberscope, 3.5 x 76
13304C1- | Ngừng sản xuất
13304CK1 | Ngừng sản xuất
133914 | Ngừng sản xuất | Protecting disc for ear syringe
13512RSC | Ngừng sản xuất | Cleaning Adaptor
13700CKS | Ống nội soi Baby, ống nội soi cỡ nhỏ, chỉnh hướng được, đường kính vỏ ngoài 3.4 mm, đường kính kênh làm việc 1.5 mm, chiều dài làm việc 95 cm, độ uốn cong lên/xuống 130°/90°, trường nhìn 100°
13700CKS- | Ngừng sản xuất
13752L | Kềm lấy sinh thiết loại mềm, đường kính 2.3mm, dài 2300mm, bao gồm: Tay cầm 13773H Thân kềm 13752LE | Hot-Biopsy-Forceps set 2.3/2300
13765L | Điện cực đốt cầm máu đơn cực, dài 200 cm, đường kính 1.8 mm | Điện cực đốt cầm máu đơn cực, 1.8/2000
13765M | Thay bằng 13765L | Coag. Electrode unipolar 1.8/1600
13773HS | Ngừng sản xuất | Stopper for HF handhold 13773H
13773LE | Điện cực cắt polyp với tay cầm 13774 H, hình lưỡi liềm, 40 mm, dài 200 cm, đường kính 2.4 mm | Polypectomy set, asym 40-2.4/2000
13776A | Ngừng sản xuất | Polypectomy set monoval 25-2.3/2500
13776B | Ngừng sản xuất | Polypectomy set monoval 15-2.3/2500
13777AA | Ngừng sản xuất | Papillotome set 1.7/2000
13777LA | Thay bằng 110219-05 | Papillotome set, marker 40-2.1/2000
13777LB | Ngừng sản xuất | Papillotome set, marker 30-2.1/2000
13777LC | Thay bằng 110217-05 | Papillotome set, marker 20-2.1/2000
13777LD | Ngừng sản xuất | Papillotome set, no mark 30-2.1/2000
13777LE | Ngừng sản xuất | Papillotome set, no mark 20-2.1/2000
13800NKS | Ngừng sản xuất
13800NKS- | Ngừng sản xuất
13800PKS | Ngừng sản xuất
13801NKS- | Ngừng sản xuất
13803NKS- | Ngừng sản xuất
13803PKS- | Ngừng sản xuất
13804NKS | Ngừng sản xuất
13804PKS | Ngừng sản xuất
13805NKS- | Ngừng sản xuất
13805PKS- | Ngừng sản xuất
13806NKS- | Ngừng sản xuất
13806PKS- | Ngừng sản xuất
13807NKS- | Ngừng sản xuất
13807PKS- | Ngừng sản xuất
13808NKS- | Ngừng sản xuất
13808PKS- | Ngừng sản xuất
13820NKS- | Ngừng sản xuất
13820NKSK | Thay bằng 13823PKSK | Slim Gastroscope, 5.9/2/1100/NTSC, Set
13820PKS | Ống soi mềm video dùng cho nội soi dạ dày, phiên bản SILVER SCOPE®, hệ màu PAL, đường kính vỏ ngoài 5.9 mm, đường kính kênh làm việc 2 mm, chiều dài làm việc 1100 mm, có thể uốn cong lên/xuống 210°/100°, có thể uốn cong trái/phải 120°/120°, trường nhìn 140°, các phụ kiện kèm theo: Vali đựng ống soi Nắp đậy thông áp Bộ thử rò rỉ Nắp đậy kênh làm việc Ống tưới nước Ống chữ Y Kềm sinh thiết Chổi vệ sinh | V-Gastroskop Slim, 5.9/2/1100/PAL
13820PKS- | Ngừng sản xuất
13820PKSK | Thay bằng 13823PKSK | Slim Gastroscope, 5.9/2/1100/PAL, Set
13821NKS- | Ngừng sản xuất
13821PKS | Ngừng sản xuất | V-Gastroscope 9.3/2.8/1100 PAL
13821PKS- | Ngừng sản xuất | V-Gastroscope 9.3/2.8/1100 PAL
13821PKSK | Ngừng sản xuất | Ống soi dạ dày Video 9.3/2.8/1100 PAL
13823PKSK | Ngừng sản xuất | Medium Gastroscope 7.8/2.8/1100 PAL, Set
13826PKSK | Ngừng sản xuất | Gastroscope 12.0/2.8-3.8/1100 PAL, Set
13880NKS | Ngừng sản xuất
13880PKS | Ngừng sản xuất
13881NKS | Ngừng sản xuất
13881PKS | Ngừng sản xuất
13885CKS | Ngừng sản xuất | Video Cholangioscope
13885FPKS | Ống soi tá tràng FRIMBERGE, có chỗ mở trên thân ống soi để đưa dụng cụ vào, hệ màu PAL, đường kính vỏ ngoài 12.6 mm, đường kính kênh làm việc 4.2 mm, chiều dài làm việc 1250 mm, độ uốn cong lên/xuống 120°/90°, độ uốn cong trái/phải 90°/110°, hướng nhìn ngược 5°, trường nhìn 140°, độ sâu trường 2 – 60 mm, các phụ kiện kèm theo: 13991 SPA Nắp che cổng bên 13991 SPR Dụng cụ vệ sinh nắp che cổng bên 13991 SPH Khóa mở cổng bên 13250 LP Kềm lấy sinh thiết, tái sử dụng được 27651 H Chổi rửa, đường kính 5 mm, dài 230 cm 27651 F Chổi rửa, đường kính 2.5 mm, dài 180 cm 13272 B Miếng đỡ miệng 1120008200 Mô-đun Albarran 13991 SB Khóa 1.3 mm, dùng cho mô-đun Albarran 4717425 Ống kẹp 4708579 Chốt Albarran 13991 SS Ống tưới, tái sử dụng được 13991 SSA Ống tưới, dùng cho kênh Albarran 13991 AS Ống tưới, dùng cho lỗ Albarran 13991 YS Ống tưới chữ Y, tái sử dụng được 11025 XE Nắp đậy thông áp 13242 LX Bộ thử rò rỉ 13991 DA Nắp đậy, dùng cho kênh làm việc, đóng gói 10 cái 13991 SRV Van vệ sinh, tái sử dụng được 13991 SAV Van hút, tái sử dụng được 13991 SSV Van khí/nước 13991 VB Chổi rửa van, dùng cho ống soi video 13990 SFN Màng bảo vệ 27677 KV Vali đựng ống soi
13885NKS | Ngừng sản xuất | Video Duodenoscope 12.6/4.2/1260, NTSC
13885NKS- | Ngừng sản xuất
13885PKS | Ngừng sản xuất | V-Duodenoscope 12.6/4.2/1260 PAL
13885PKS- | Ngừng sản xuất
13885PKSK | Ngừng sản xuất | V-Duodenoscope 12.6/4.2/1260 PAL
138905 | Kính mắt FRENZEL, khung màu đen, tay cầm điều chỉnh được có gắn pin và khe thông gió | Nystagmus Spectacles, black frame
138964 | Bóng đèn thay thế, 4 Volt, dùng cho 138800 -138915 | Spare Lamp, 4 Volt
13900NKS | Ngừng sản xuất
13900PKS | Ngừng sản xuất
13901NKS- | Ngừng sản xuất
13901PKS- | Ngừng sản xuất
13904NKS- | Ngừng sản xuất
13904PKS- | Ngừng sản xuất
13905NKS- | Ngừng sản xuất
13905PKS- | Ngừng sản xuất
13906NKS- | Ngừng sản xuất
13906PKS- | Ngừng sản xuất
13907NKS- | Ngừng sản xuất
13907PKS | Ống soi đại tràng Video, hệ màu PAL, kênh dụng cụ: 2.8mm, đường kính: 10.6mm, đường kính đầu xa: 12.2mm, chiều dài làm việc: 1600mm, có thể uốn cong lên: 180°/200°, xuống: 150°, trái/phải: 150°/150°, các phụ kiện kèm theo: Vali đựng ống soi Bộ thử rò rỉ Nắp đậy kênh làm việc Ống tưới dịch Ống chữ Y dùng tưới dịch Nắp đậy bù áp Van vệ sinh Kềm lấy sinh thiết, đường kính 2.3mm, dài 2300mm Chổi vệ sinh, đường kính 5mm, dài 2300nmm Cáp kết nối video Bàn chải vệ sinh các van cho ống soi video | V-Colonoscope 10.6/2.8/1600 PAL
13907PKS- | Ngừng sản xuất
13910NKS | Ngừng sản xuất
13910PKS | Ngừng sản xuất
13911NKS | Ngừng sản xuất
13911PKS | Ngừng sản xuất
13912NKS- | Ngừng sản xuất | TROIDL Rectoscope, loại mềm, PAL
13912PKS | Ngừng sản xuất | TROIDL Rectoscope, loại mềm, PAL
13912PKS- | Ngừng sản xuất | TROIDL Rectoscope, loại mềm, PAL, set
13912PKSK | Ngừng sản xuất | TROIDL Rectoscope, loại mềm, PAL, set
13924HNKS- | Thay bằng 13924NKS
13924HPKS- | Thay bằng 13924PKS
13924NKS- | Ngừng sản xuất
13924PKS | Ngừng sản xuất | V-Colonoscope 12.9/3.8/1400 PAL
13924PKS- | Ngừng sản xuất
13925HNKS- | Thay bằng 13925NKS
13925HPKS | Ống soi đại tràng, có kênh phun nước đường kính 1.2 mm, thế hệ SILVER SCOPE®, hệ màu PAL, đường kính vỏ ngoài 12.9 mm, đường kính kênh làm việc 3.8 mm, chiều dài làm việc 1600 mm, độ uốn cong lên/xuống 180°/180°, độ uốn cong trái/phải 160°/160°, góc nhìn 160°, độ sâu trường nhìn 2 - 100 mm, các phụ kiện kèm theo 1x Ống tưới, tái sử dụng được 1x Ống tưới chữ Y, tái sử dụng được 1x Đầu nối vệ sinh, dùng cho kênh phun nước 1x Nắp đậy thông áp 1x Bộ thử rò rỉ 1x Nắp đậy cho kênh làm việc, đóng gói 10 cái 1x Van vệ sinh, tái sử dụng được 1x Van hút, tái sử dụng được 1x Van khí/nước 1x Chổi rửa van, dùng cho ống soi video 1x Kềm lấy sinh thiết, tiệt trùng, sử dụng 1 lần 3x Chổi vệ sinh, sử dụng 1 lần 3x Chổi vệ sinh, sử dụng 1 lần 1x Màng bảo vệ 1x Vali đựng ống soi
13925HPKS- | Ngừng sản xuất
13925NKS- | Ngừng sản xuất
13925PKS | Ngừng sản xuất | V-Colonoscope 12.9/3.8/1600 PAL
13925PKS- | Ngừng sản xuất
13925PKSK | Ngừng sản xuất | Ống soi đại tràng Video
13926PKSK | Ngừng sản xuất | Slim Colonoscope 11.2/3.4/1330 PAL, Set
13991DA | Nắp đậy kênh làm việc /10 pieces for flexible videoendoscope reusable | Nắp đậy cho kênh làm việc, 10 cái
13991DB | Ngừng sản xuất
13991DET | Giá treo cho 2 ống soi video, dùng gắn lên 2 thanh ray thiết bị | Giá treo cho 2 ống soi video
13991ED | Ngừng sản xuất | Cap for grouding
13991ET | Giá treo ống soi video, dùng gắn lên 2 thanh ray thiết bị | Giá treo ống soi video
13991PS | Ngừng sản xuất | Irrigation Tube for Prox. Channel
13991SAVK | Ngừng sản xuất | Suction Valve Plastic, reusable
13991SH | Dụng cụ giữ đầu dò, dùng cho đầu dò laser hoặc các đầu dò khác, sử dụng với ống soi đường mật và ống soi tá tràng FRIMBERGER, sử dụng với ống soi đường mật 13700 CKS
13991SIA | Đầu nối tưới rửa và bơm khí, dùng kết nối kênh làm việc của ống soi mềm video với máy bơm tưới rửa và bơm hơi KARL STORZ
13991SPA | Ngừng sản xuất | Side Port Cover
13991SW | Đầu nối tưới nước, sử dụng với bình nước 13992 BS dùng rửa ống đôi
13991VB | Ngừng sản xuất | Chổi rửa van for video endoscope
13992BS | Bình nước 250ml sử dụng với giá đỡ 20100031 | Water Bottle, 250 ml
142000 | Ngừng sản xuất | POLITZER Air Bag,with metal cone
142418 | Mũi đầu tù, bằng kim loại, cỡ 18 mm | Nasal Olive, metal, 18 cm
142420 | Mũi đầu tù, bằng kim loại, cỡ 20 mm | Nasal Tip, metal, 20 mm
142422 | Mũi đầu tù, bằng kim loại, cỡ 22 mm | Nasal Tip, metal, 22 mm
143800 | Ngừng sản xuất | Rubber Balloon,for eustachian cannulla
149307 | Ngừng sản xuất | Ball, only, for 149300
15006B | Dung dịch chống mờ ULTRA-STOP 25 ml, chai nhỏ giọt | Antifog Solution, pipette bottle
15006C | Dung dịch chống mờ ULTRA-STOP, 30 ml, Tiệt trùng, đóng chai | Dung dịch chống sương mù, đóng chai
15006D | Dung dịch chống mờ ULTRA-STOP 15 ml, chai xịt | Antifog Solution, atomizer bottle
151011 | Dụng cụ quấn gạc, mẫu tiêu chuẩn, có khía hình tam giác, đường kính 1.1 mm, chiều dài làm việc 13 cm | Cây quấn bông, standard, đường kính 1.1mm
152201 | Móc tai WAGENER, đầu cuối hình cầu, cỡ 1, dài 15.5 cm | Móc tai, đầu cuối hình cầu, cỡ 1
152202 | Móc tai WAGENER, đầu cuối hình cầu, cỡ 2, dài 15.5 cm | Móc tai, đầu cuối hình cầu, cỡ 2
152203 | Móc tai WAGENER, đầu cuối hình cầu, cỡ 3, dài 15.5 cm | Móc tai, đầu cuối hình cầu, cỡ 3
152301 | Móc tai, đầu không phải dạng tròn, cỡ 1, dài 15.5 cm | Móc tai, đầu không phải dạng tròn, cỡ 1
152302 | Móc tai, without đầu cuối hình cầu, cỡ 2, dài 15.5 cm | Móc tai, without ball end, cỡ 2
152400 | Que thăm dò JOBSON-HORNE, chiều dài làm việc 18 cm | Que thăm dò JOBSON-HORNE, 18 cm
152600 | Dụng cụ hình thìa cong ZAUFAL, dài 14.5 cm | Dụng cụ hình thìa cong ZAUFAL, dài 14.5 cm
152601 | Ngừng sản xuất | ZAUFAL Curved Spatula, large, 14.5cm
152801 | Vòng nạo tai BILLEAU, cỡ 1, dài 16 cm | Vòng nạo tai, cỡ 1
152802 | Vòng nạo tai BILLEAU, cỡ 2, dài 16 cm | Vòng nạo tai, cỡ 2, 16 cm
153010 | Que nạo tai WEBER-LOCH, cỡ 0, dài 14.5 cm | Que nạo tai, cỡ 0, 14.5 cm
153301 | Que nạo tai BUCK, đầu tù, cỡ 1, dài 14.5 cm | Que nạo tai BUCK, đầu tù, cỡ 1
153302 | Dụng cụ nạo tai BUCK, cùn, cỡ 2, dài 14.5 cm | BUCK Ear Curette, đầu tù, cỡ 2
153310 | Que nạo tai BUCK, đầu tù, cỡ 0, dài 14.5 cm | Ear Dụng cụ nạo, đầu tù, cỡ 0
153402 | Dụng cụ nạo tai BUCK, bén, cỡ 2, dài 14.5 cm | BUCK Ear Curette, bén, cỡ 2
153410 | Que nạo tai BUCK, sắc, cỡ 0, dài 14.5 cm | Que nạo tai BUCK, bén, cỡ 0
153420 | Que nạo tai BUCK, sắc, cỡ 00, dài 14.5 cm | Que nạo tai BUCK, bén, cỡ 00
153800 | Dao phẫu thuật tai POLITZER loại thẳng, chiều dài làm việc 6.5 cm | POLITZER Ear Dao, thẳng
154000 | Dao phẫu thuật tai POLITZER loại cong, chiều dài làm việc 6.5 cm | Dao phẫu thuật tai POLITZER, cong
154800 | Dao mổ tai POLITZER, tinh xảo, gập góc, chiều dài làm việc 7.5 cm | Ear Dao, angular, 7.5cm
155000 | Thay bằng 154800 | Ear Knife, screw handle, 8 cm
155200 | Dao mổ tai, tay cầm vặn vít, dạng lưỡi lê, chiều dài làm việc 8 cm | Ear Knife, screw handle, 8 cm
155400 | Ngừng sản xuất | Ear Dao, screw handle, bayonet
155401 | Ngừng sản xuất | Ear Dao, only, with handle
155600 | Ngừng sản xuất | Ear Dao, bayonet, curved
155601 | Ngừng sản xuất | Ear Dao, only with handle
156000 | Nhíp gắp dị vật tai LUCAE, hình lưỡi lê, dài 14.5 cm | Kẹp phẫu tích tai hình lưỡi lê, 14.5 cm
157000 | Nhíp gắp dị vật tai TRÖLTSCH, hàm có khía, mẫu tiêu chuẩn, chiều dài làm việc 7.5 cm | Nhíp gắp dị vật tai TRÖLTSCH, 7.5 cm
157100 | Nhíp gắp dị vật tai TRÖLTSCH, hàm có khía, nhỏ và mảnh, chiều dài làm việc 4.5 cm | Nhíp gắp dị vật tai TRÖLTSCH
158500 | Kềm HARTMANN, mảnh, chiều dài làm việc 6 cm | Ear Nhíp kẹp, 6 cm
158800 | Kềm gắp gạc cho tai HARTMANN, cực kỳ tinh xảo, chiều dài làm việc 6 cm | Ear Dress. Forceps, 6cm
161000 | Kềm phẫu tích tai HARTMANN, có khía, chiều dài làm việc 8 cm | Kềm phẫu tích tai, 8 cm
161200 | Kềm phẫu tích tai, hàm hình mỏ vịt, phẳng, có khía, chiều dài làm việc 8 cm | Kềm phẫu tích tai, 8 cm
162020 | Kềm vi phẫu tai HARTMANN, hàm hình chén tròn, đường kính 2 mm, chiều dài làm việc 8 cm | Kềm phẫu tích tai, đường kính 2 mm, 8 cm
162025 | Kềm phẫu tích tai HARTMANN, hàm hình chén tròn, đường kính 2.5 mm, chiều dài làm việc 8 cm | Kềm phẫu tích tai, đường kính 2,5 mm, 8 cm
162500 | Kềm phẫu tích tai STRÜMPEL, chiều dài làm việc 8 cm | Kềm phẫu tích tai, 8 cm
162800 | Kẹp vi phẫu tai HARTMANN, loại cắt xuyên, thẳng, chiều dài làm việc 8 cm | Kềm phẫu tích tai, 8 cm
164500 | Thay bằng 164100 | WILDE Ear Snare, 17 cm
164501 | Ngừng sản xuất | Traction wire, only, for 164500
168000 | Dao màng xương MUCK, dài 13 cm | Periosteal Dao, 13 cm
169009 | Cây nạo xương JANSEN, rộng 9 mm, dài 19.5 cm | JANSEN Que nâng, 9 mm wide
169016 | Ngừng sản xuất | Raspatory, 16 mm, 19.5 cm
169311 | Dụng cụ nạo xương FARABEUF, lưỡi rộng 11 mm, dài 18 cm | Dụng cụ nạo xương FARABEUF, rộng 11 mm
169503 | #REF! | WILLIGER Elevator, 3.5 mm, 16 cm
169506 | Dụng cụ bóc tách WILLIGER, rộng 5 mm, dài 16 cm | WILLIGER Elevator, 5 mm
170503 | Cây đục máng dùng cho xương chũm TRAUTMANN, dài14 cm, lưỡi rộng 3 mm | Cây đục máng dùng cho xương chũm TRAUTMANN, 14 cm
170505 | Cây đục lòng máng TRAUTMANN dùng cho xương chũm, 14 cm, rộng 5 mm | Cây đục máng dùng cho xương chũm TRAUTMANN, 14 cm
170507 | Cây đục máng dùng cho xương chũm TRAUTMANN, dài14 cm, lưỡi rộng 7 mm | Cây đục máng dùng cho xương chũm TRAUTMANN, 14 cm
170509 | Cây đục máng dùng cho xương chũm TRAUTMANN, dài14 cm, lưỡi rộng 9 mm | Cây đục máng dùng cho xương chũm TRAUTMANN, 14 cm
170603 | Cây đục xương chũm TRAUTMANN, dài14 cm, lưỡi rộng 3 mm | Cây đục xương chũm TRAUTMANN, rộng 3mm
170605 | Cây đục xương chũm TRAUTMANN, dài14 cm, lưỡi rộng 5 mm | Cây đục xương chũm TRAUTMANN, rộng 5mm
170607 | Cây đục xương chũm TRAUTMANN, dài14 cm, lưỡi rộng 7 mm | Cây đục xương chũm TRAUTMANN, rộng 7mm
170609 | Ngừng sản xuất | TRAUTMANN Mastoid Chisel,9mm wide
171503 | Ngừng sản xuất | BRUENINGS Mastoid Gouge, 15 cm
171505 | Ngừng sản xuất | BRUENINGS Mastoid Gouge, 15 cm
171507 | Ngừng sản xuất | BRUENINGS Mastoid Gouge, 15 cm
171509 | Ngừng sản xuất | BRUENINGS Mastoid Gouge, 15 cm.
171703 | Ngừng sản xuất | BRUENINGS Mastoid Chisel, 15 cm
171709 | Ngừng sản xuất | BRUENINGS Mastoid Chisel, 15 cm
172803 | Ngừng sản xuất | THIES Mastoid Gouge, 3 mm wide
172804 | Ngừng sản xuất | THIES Mastoid Gouge, 4 mm wide
172902 | Ngừng sản xuất | Mastoid Chisel, 16 cm, 2 mm
172903 | Ngừng sản xuất | THIES Mastoid Chisel, 3 mm wide
172904 | Ngừng sản xuất | THIES Mastoid Chisel, 4 mm wide
173203 | Ngừng sản xuất | PASSOW Chisel, hemostatic, 13 cm/3x3 mm
173R | Thay bằng 5911902 | #N/A
174200 | Búa kim loại COTTLE, dài 18 cm | Búa kim loại COTTLE, 18 cm
174420 | Búa kim loại, kiểu nhỏ, đường kính 20 mm, dài 19.5 cm | Búa kim loại, cỡ nhỏ, đường kính 20 mm
174430 | Búa kim loại, kiểu lớn, đường kính 30 mm, dài 19.5 cm | Búa kim loại, cỡ lớn, 30 mm, 19.5 cm
174800 | Búa kim loại, hai đầu có miếng đệm bằng nhựa thay thế được, dài 22.5 cm | Búa kim loại, 22.5 cm
175801 | Cây nạo xương chũm SPRATT, cỡ 1, dài 17 cm | Muỗng nạo xương chũm SPRATT, cỡ 1
175802 | Cây nạo xương chũm SPRATT, cỡ 2, dài 16.5 cm | SPRATT Mastoid Curette, size 2
175804 | Cây nạo xương chũm SPRATT, cỡ 4, dài 16.5 cm | SPRATT Mastoid Curette, size 4
175810 | Cây nạo xương chũm SPRATT, cỡ 0, dài 16.5 cm | Muỗng nạo xương chũm SPRATT, cỡ 0
175830 | Cây nạo xương chũm SPRATT, cỡ 000, dài 16.5 cm | SPRATT Mastoid Curette, size 000
175840 | Cây nạo xương chũm SPRATT, cỡ 0000, dài 16.5 cm | SPRATT Mastoid Curette, size 0000
176040 | Cây nạo xương chũm LEMPERT, cỡ 0000, dài 21 cm | Muỗng nạo xương chũm, cỡ 0000
20010270 | Dây cáp nối đất, dài 5 m | Potential equalization cable, 5 m
20010282 | Board nguồn trong máy bơm hút dịch | Board nguồn trong Bộ bơm hút dịch
20010780 | Transducer for Endoflator | Bộ chuyển đổi cho Endoflator
20010880 | Cảm biến lưu lượng (Máy bơm khí CO2) | Cảm biến lưu lượng (Bộ bơm khí CO2)
20010980 | Cảm biến áp lực khí (Endoflator) | Cảm biến áp lực khí (Endoflator)
20011180 | Lọc cao áp trong máy bơm khí | Lọc cao áp trong Bộ bơm khí
20011780 | Van 1 chiều trong máy bơm khí CO2 | Van 1 chiều trong Bộ bơm khí CO2
20011980 | Board nguồn trong máy bơm khí CO2 | Board nguồn trong Bộ bơm khí CO2
20012180 | Transducer for Thermoflator | Bộ chuyển đổi cho Thermoflator
20012832 | Thay bằng 20016831 | Bàn đạp ba
20013330 | Bàn đạp 3 dùng cho máy AUTOCON | Bàn đạp 3 dùng cho máy AUTOCON
20013831 |  | Bàn đạp ba
20013832 | Bàn đạp đơn, dùng kích hoạt đốt cầm máu, sử dụng với AUTOCON II 400 và AUTOCON II 200
20014130 | Bàn đạp đơn, loại kỹ thuật số, 1 trạng thái | Bàn đạp đơn
20014230 | Ngừng sản xuất | Bàn đạp đơn, 2 trạng thái
20014330 | Ngừng sản xuất | Bàn đạp đôi, một trạng thái
20016230 | Ngừng sản xuất | Bàn đạp đơn
20016630 | Ngừng sản xuất | Bàn đạp đôi dùng cho hệ thống mô-tơ
20016831 | Ngừng sản xuất | Bàn đạp đôi, Power Shaver SL
20017830 | Bàn đạp đôi, sử dụng với máy cắt đốt cao tần AUTOCON® II 400 và AUTOCON® II 200 | Bàn đạp 2 dùng cho máy cắt đốt điện cao tần
20017831 | Bàn đạp ba dùng cho máy cắt đốt điện cao tần Autocon II 400 | Bàn đạp 3 dùng cho máy cắt đốt điện cao tần
20017832 | Ngừng sản xuất | Bàn đạp đơn cho máy cao tần
20017834 | Ngừng sản xuất | Bàn đạp đôi cho AUTOCON® II 80
20020046 | Ngừng sản xuất | Keyboard Shelf
20020047 | Ngừng sản xuất | Shelf
20020049 | Ngừng sản xuất | Equipment Rail
20020055 | Ngừng sản xuất | Attachment Set POINT SETTER
20020056 | Ngừng sản xuất | Accessory Set Pump Cart
20020057 | Ngừng sản xuất | Top Cover
20020060 | Ngừng sản xuất | Subrack for Mobile Stand
20020061 | Ngừng sản xuất | Subrack for POINT SETTER
20020062 | Ngừng sản xuất | Beam Module
20020063 | Ngừng sản xuất | Beam Module w. tube
20020064 | Ngừng sản xuất | Top Cover, with guide sleeve
20020065 | Ngừng sản xuất | Stainless Steel Tube, 135 cm
20020066 | Ngừng sản xuất | Top-shelf
20020067 | Ngừng sản xuất | Drawer
20020068 | Ngừng sản xuất | Subdrawer
20020069 | Ngừng sản xuất | HF-shelf
20020070 | Ngừng sản xuất | Subrack for HF-ARGON Mobile Stand
20020071 | Ngừng sản xuất | HF-ARGON Shelf
20020080 | Ngừng sản xuất | SHORT-E HF Cart
20020081 | Ngừng sản xuất | Chân đế di động TROLL-E
20020083 | Ngừng sản xuất | STOR-E Transport Cart
20020084 | Ngừng sản xuất | UNIMAT-E Pump Cart
20020085 | Ngừng sản xuất | Xe đặt máy TROLL-E
20020086 | Ngừng sản xuất | C-MAC TROLL-E Mobile Stand
20020087 | Ngừng sản xuất | SHORT-E HF Cart
20020088 | Ngừng sản xuất | HF-ARGON Mobile Stand
20020089 | Ngừng sản xuất | Gastro Monitor Cart
20031001 | Máy nén khí, 0 - 8 bar, nguồn điện 230 VAC, 50/60 Hz, Kích thước (w x d x h): xấp xỉ 500 x 320 x 340 mm, trọng lượng xấp xỉ 22 kg gồm có: Máy nén khí 20031020 Ống dẫn khí nén | Máy nén khí
20031020 | Máy nén khí, 0 - 8 bar, nguồn điện 230 VAC, 50/60 Hz, kích thước (w x d x h): xấp xỉ 500 x 320 x 340 mm, trọng lượng xấp xỉ 22 kg | Air Compressor
200400 | Kềm gặm xương BEYER, mảnh, cong, dài 17 cm | BEYER Rongeur, curved, 17 cm
20040074 | Ngừng sản xuất | PC Printer Cable, length 300 cm
20040082 | Ngừng sản xuất | Cáp kết nối DV
20040086 | Cáp kết nối DVI-D, dài 200 cm | Cáp kết nối DVI-D, dài 200 cm
20040089 | Cáp kết nối DVI-D, dài 300 cm | DVI connecting cable, dài 300 cm
20040173 | Ngừng sản xuất | D-Sub Adaptor
20040240US | Bàn phím silicon, ký tự Anh-Mỹ, đầu cắm USB, có chuột cảm ứng | Bàn phím silicon, ký tự Anh-Mỹ, đầu cắm USB, có chuột cảm ứng
20040282 | Ổ ghi USB, 32 GB, sử dụng với IMAGE1 CONNECT, IMAGE1 ICM, TECHNO PACK® X/Xe, TECHNO PACK® T LED và tất cả mẫu TELE PACK X | USB Flash Drive, 32 GB
20040912-DK | Ngừng sản xuất
20040913-DK | Ngừng sản xuất
20040913-EN | KARL STORZ AIDA® compact NEO advanced, FULL HD documentation system for digital storage of still images, video sequences and audio files, nguồn điện 115/230 VAC, 50/60 Hz, Signal Input: DVI-D, Y/C, Composite gồm có: 20046120-D AIDA control NEO with integrated DVD Writer 20040402-22 AIDA compact NEO V3.1 Software with Communication Interfaces (DICOM & HL7) 20040240US USB Silicone keyboard with Touchpad, US 20040578-V01 AIDA compact FHD Frame Grabber Board 20040578-C01 AIDA FHD Frame Grabber Breakout Cable 2 cáp kết nối thiết bị ngoại vi Cáp kết nối DVI-D Cáp kết nối Mini-DIN/BNC Cáp video BNC/BNC Dây điện nguồn | KARL STORZ AIDA® compact NEO advanced
20045001-EN | Máy nội soi video TELEPACK X, sử dụng với đầu camera TELECAM một-chip, ống soi video, bao gồm nguồn sáng 50 W Hi-Lux, màn hình LCD TFT 15", mô-đun bộ nhớ USB / SD, hệ màu PAL / NTSC, được tích hợp với mô-đun xử lý hình ảnh | Hộp xử lý hình ảnh TELE PACK X
20046020 | Bộ điều khiển KARL STORZ AIDA®, tích hợp ổ ghi DVD/CD
20050220-062 | Hệ thống kết nối thông minh OR1™ 786 – 822 MHz, hệ thống truyền hình kỹ thuật số với các tính năng truyền âm thanh để truyền tín hiệu tương tự S-video, ví dụ như hình ảnh nội soi hoặc camera phòng mổ, thông qua mạng của bệnh viện (LAN). Hình ảnh xem trước có thể được truyền trên màn hình cục bộ. Có thể kết nối đến 4 nguồn tín hiệu video, và tín hiệu được chọn có thể hiển thị đồng bộ trên 3 màn hình. Đối với giao tiếp âm thanh 2 chiều thông qua mạng LAN, 1 tai nghe không dây và 1 ngõ kết nối loa được tích hợp trong hệ thống kết nối thông minh OR1™. 1 ngõ ra micro riêng biệt cho phép kết nối trực tiếp tín hiệu micro đến hệ thống AIDA. Kích hoạt/vô hiệu trực tuyến qua nút mở/tắt trên mặt trước máy hoặc thông qua nút nhấn trên đầu camera của hệ thống camera nội soi KARL STORZ Nguồn điện: 90 – 264 VAC, 50/60 Hz Hệ màu: PAL/NTSC Các ngõ vào video: 4x S-Video (ổ cắm 4 chân mini-DIN) Két nối mạng LAN: 1x đầu nối RJ-45 Các ngõ ra video: 3x S-Video (ổ cắm 4 chân mini-DIN) Ngõ ra âm thanh: 1x Audio for SCB/AIDA (6.3 mm phone jack), 1x Audio Out (3.5 mm phone jack), 1x Microphone Line Out (XLR 3-pin) Kích thước (w x h x d): 300 x 170 x 310 mm Trọng lượng: 7 kg
20057120 | Máy MULTISWITCH dùng truyền tín hiệu video DVI-D, ví dụ camera nội soi hoặc camera phòng mổ, điều khiển qua các nút điều hành ở mặt trước. Nguồn điện: 100 - 240 VAC, 50/60 Hz Đầu vào video: 4x DVI-D (DVI jack) Đầu ra video: 4x DVI-D (DVI jack) Kích thước (mm) (w x h x d): 305 x 83.70 x 249 Trọng lượng (kg): 2.2, gồm có: 400 A Dây điện nguồn, dài 300 cm 2x Cáp kết nối DVI-D, dài 200 cm sử dụng như bộ chuyển DVI-D 1 x 4 hoặc bộ định tuyến DVI-D 4 x 4 | MULTISWITCH
20057120 | Máy MULTISWITCH®, dùng cho truyền tín hiệu DVI-D video, ví dụ như từ camera nội soi hay camera phòng mổ, điều khiển thông qua nút nhấn ở mặt trước, có 4 ngõ vào DVI-D (DVI jack) và 4 ngõ ra DVI-D (DVI jack), nguồn điện 100 – 240 VAC, 50/60 Hz, kích thước 305 x 83.7 x 249 mm (w x h x d), trọng lượng 2.2 kg, sử dụng như bộ chuyển 1 x 4 DVI-D hoặc nguồn phát 4 x 4 DVI-D, bao gồm: 400 A dây điện nguồn, dài 300 cm 20040086 2x cáp kết nối DVI-D, dài 200 cm
200619 | Ngừng sản xuất | LEMPERT Rongeur, 19 cm
200900 | Kềm cắt HEANLEY, thẳng, dài 19 cm | Kềm cắt HEANLEY
20090001-47 | Ngừng sản xuất | SCB control NEO Software
20090001S431 | Ngừng sản xuất
20090041 | Ngừng sản xuất | KARL STORZ CAN BUS-Logger
20090072 | Ngừng sản xuất | Extension Cable for Microphone, 10 m
20090074 | Ngừng sản xuất | Loudspeaker cable, 300 cm
20090120 | Giao diện điều khiển KARL STORZ SCB, dùng tích hợp lên đến 6 mô-đun giao diện SCB, ví dụ mô-đun cho đầu ghi Video SCB/SONY, mô-đun cho SCB Media Control hoặc mô-đun cho KARL STORZ OR1 Telestration v.v.. vào giao diện điều khiển KARL STORZ SCB | KARL STORZ SCB Interface Control
20090170 | Cáp kết nối KARL STORZ SCB, dài 100cm | Cáp kết nối SCB, 100 cm
20090279 | Ngừng sản xuất | Audio Connecting Cable for Audio connect
20090374 | Ngừng sản xuất | PC connecting cable set
20090407 | Màn hình cảm ứng 19" KARL STORZ, 24V, loại treo tường, RS 232, VGA, DVI-D, độ phân giải tối đa 1280 x 1024 "SXGA mode", nguồn điện 100 VAC - 240 VAC, 50/60 Hz, gồm có: Màn hình cảm ứng 19" KARL STORZ Cáp kết nối RS 232 Cáp màn hình SVGA | 19" KARL STORZ Touch Screen, 24V
20090474 | Ngừng sản xuất | Loudspeaker cable, 10 m
20090475 | Ngừng sản xuất | parallel port connecting cable
20090487 | Ngừng sản xuất
20090519 | Màn hình cảm ứng 19" KARL STORZ, 24V, loại treo tường, RS 232, VGA, độ phân giải tối đa 1280 x 1024 (chế độ SXGA), gồm có cáp RS 232, cáp SVGA, dây điện nguồn, bộ nguồn ngoài 24VDC, nguồn điện 100 - 240 VAC, 50/60 Hz Yêu cầu kỹ thuật sử dụng với hệ thống KARL STORZ SCB: - hệ thống SCB được cài phiên bản SCB- 20090001-44 hoặc cao hơn Yêu cầu kỹ thuật sử dụng với hệ thống KARL STORZ AIDA®: - AIDA compact NEO tiêu chuẩn 20040912-xx hoặc phần mềm phiên bản 3.2.4.171 - AIDA compact NEO nâng cao 20040913-xx hoặc phần mềm phiên bản 3.2.4.171 nếu thích hợp, cài đặt theo trình điều khiển được cung cấp Yêu cầu kỹ thuật sử dụng với hệ thống KARL STORZ AV: - Giao diện màn hình cảm ứng OR1(W21409 và W21482) Firmware: v2.6.78 Touch Driver: v2.6.81 | 19" Touchscreen, 24V
20090671 | Ngừng sản xuất | Telephone connecting cable
20091005 | Ngừng sản xuất | Video Frame Grabber Set
20091005-01 | Ngừng sản xuất | Driver CD
20091133 | Ngừng sản xuất | Installation power supply
20091422 | Ngừng sản xuất | SCB/MARTIN marLux/surgiCam Module
20091475 | Ngừng sản xuất | RS-232 Connecting Cabl to Telestration
20091490 | Ngừng sản xuất | Set for SCB/MARTIN marLux / surgiCam
20091670 | Ngừng sản xuất | RS232 Connecting Cord Steris Harmony LA
20092132 | Ngừng sản xuất | AIDA/SCB Interface II
20097120-1 | KARL STORZ OR1™ control NEO, tích hợp đầu ghi DVD/CD và chuột PS/2, nguồn điện 100 VAC – 240 VAC, 50/60 Hz
201000 | Kềm cắt JANSEN, hình lưỡi lê, dài 17 cm | Kềm cắt JANSEN, hình lưỡi lê, dài 17 cm
20100031 | Giá đỡ sử dụng với bình tưới 20100055 | Bottle Holder
2010Z | Đầu nối C-MOUNT, sử dụng để kết nối đầu camera KARL STORZ với ren vặn C-MOUNT | C-mount Adaptor
20113301 | Nguồn sáng lạnh HALOGEN 250 twin với 2 bóng halogen 250Watt bên trong, tự động chuyển đổi sang bóng dự phòng, nguồn điện sử dụng: 100/120/230/240 VAC, 50/60 Hz, gồm có: Máy chính 20113320 Dây điện nguồn | Nguồn sáng lạnh HALOGEN 250 twin, gồm có: Máy chính 20113320 Dây điện nguồn
20113320 | Nguồn sáng lạnh HALOGEN 250 twin với hai bóng đèn halogen 250 Watt, tự động chuyển sang bóng dự phòng, một ngõ ra ánh sáng KARL STORZ, nguồn điện: 100/120/230/240 VAC, 50/60 Hz. | Cold Light Fount. HALOGEN 250twin
201200 | Kềm cắt LUER-RUSKIN, loại khớp đôi, cong, dài 18.5 cm | Kềm cắt LUER-RUSKIN
20131501 | Ngừng sản xuất | Nguồn sáng lạnh Xenon Nova 175, gồm có: Máy chính: 20131520 Dây điện nguồn 400A
20131520 | Ngừng sản xuất
20131584 | Ngừng sản xuất
20132025 | XENON Spare Lamp Module, 175 W, 15 V, sử dụng với XENON 175 SCB | XENON Spare Lamp Module
20132026 | Bóng đèn Xenon 175 W Dịch vụ tặng kèm 1 lần: -Kiểm tra nguồn sáng -Thay bóng đèn tại bệnh viện -Hiệu chỉnh thông số kỹ thuật hoạt động nguồn sáng -Đặt lại bộ đếm giờ hoạt động bóng đèn -Vệ sinh nguồn sáng | Bóng đèn xenon dùng thay thế, 175W/15V
20132101-1 | Nguồn sáng lạnh XENON 175, tích hợp KARL STORZ-SCB, tích hợp bơm chống sương mù, sử dụng bóng đèn 175 W và đầu nối dây dẫn sáng KARL STORZ, nguồn điện sử dụng 100 - 125/220 - 240 VAC, 50/60 Hz, bao gồm: Máy chính Xenon 175 SCB: 20132120-1 Dây điện nguồn | Nguồn sáng lạnh XENON 175 SCB, bao gồm: Máy chính Xenon 175 SCB: 20132120-1 Dây điện nguồn 400A Cáp kết nối SCB 20090170
20132120-1 | Nguồn sáng lạnh XENON 175 SCB, với KARL STORZ-SCB, nguồn điện 100 - 125/220 - 240 VAC, 50/60 Hz | Cold Light Fountain XENON 175
20132526 | Xenon-Spare-Lamp, 100 Watt, 15 Volt | Bóng đèn XENON 100 Watt
20132601-1 | Thay bằng TL100 | Cold Light Fountain XENON 100 SCB
20132620-1 | Nguồn sáng lạnh XENON 100 SCB tích hợp với KARL STORZ-SCB,có tích hợp bơm khí và bóng đèn xenon 100, nguồn điện 100 – 240 VAC, 50/60 Hz, sử dụng với ống soi video KARL STORZ
20133027 | Mô-đun bóng đèn XENON, 300 W, 15 V, sử dụng với nguồn sáng XENON 300 SCB | Mô-đun bóng đèn XENON
20133028 | Bóng đèn Xenon 300 W, 15 V Dịch vụ tặng kèm 1 lần: -Kiểm tra nguồn sáng -Thay bóng đèn tại bệnh viện -Hiệu chỉnh thông số kỹ thuật hoạt động nguồn sáng -Đặt lại bộ đếm giờ hoạt động bóng đèn -Vệ sinh nguồn sáng | Bóng đèn xenon dùng thay thế, 300W/15V
20133101-1 | Ngừng sản xuất | Nguồn sáng lạnh XENON 300 SCB
20133120-1 | Ngừng sản xuất | Nguồn sáng lạnh XENON 300 SCB
20133601-1 | Ngừng sản xuất | Nguồn sáng lạnh D-LIGHT C
20133601-133 | Ngừng sản xuất | Nguồn sáng lạnh hiệu suất cao D-LIGHT C/AF
20133620-1 | Ngừng sản xuất | Nguồn sáng lạnh D-LIGHT C
20133620-133 | Ngừng sản xuất | Nguồn sáng lạnh hiệu suất cao D-LIGHT C/AF
20133625 | XENON Spare Lamp Module, 300 W, 15 V, sử dụng với D-LIGHT C SCB, D-LIGHT C/AF SCB | Spare Lamp Module, D-Light C/AF
20133701-1 | Thay bằng TL400 | Nguồn sáng lạnh D-LIGHT P SCB
20133720-1 | Thay bằng TL400 | Nguồn sáng lạnh D-LIGHT P SCB
20133725 | XENON Spare Lamp Module, 300 W, 15 V, sử dụng với D-LIGHT P | Spare Lamp Module D-Light P
20134001 | Ngừng sản xuất | Nguồn sáng lạnh Xenon Nova 300, gồm có: Máy chính: 20134020 Dây điện nguồn
20134020 | Ngừng sản xuất | Nguồn sáng lạnh XENON NOVA 300
20161020 | Nguồn sáng lạnh LED NOVA 100, nguồn điện 230 VAC, 50/60 Hz
20161120 | Nguồn sáng lạnh LED NOVA 100 twin với hai bóng đèn LED và hai ngõ ra ánh sáng, nguồn điện 110 – 240 VAC, 50/60 Hz
20161201 | Nguồn sáng LED Nova 150, nguồn sáng lạnh LED hiệu suất cao với 1 ngõ ra ánh sáng KARL STORZ, nguồn điện 100 - 240 VAC, 50/60 Hz. Gồm có: Máy chính 20161220 và dây điện nguồn | Nguồn sáng LED Nova 150
20161220 | Nguồn sáng lạnh LED NOVA 150, nguồn điện 100 – 240 VAC, 50/60 Hz
20161401-1 | Nguồn sáng lạnh Power LED 175 SCB, tích hợp KARL STORZ-SCB, đèn LED hiệu suất cao và 1 ngõ ra ánh sáng KARL STORZ, nguồn điện 110 - 240 VAC, 50/60 Hz bao gồm: Máy chính 20161420-1 Dây điện nguồn Dây cáp SCB | Nguồn sáng lạnh Power LED 175 SCB
20161420-1 | Nguồn sáng lạnh POWER LED 175 SCB, nguồn điện 110 - 240 VAC, 50/60 Hz | Nguồn sáng lạnh POWER LED 175 SCB
201801 | Kềm cắt KERRISON, cỡ 1, chiều dài làm việc 11 cm | KERRISON Rongeur, size 1, 11 cm
201802 | Kềm cắt KERRISON, cỡ 2, chiều dài làm việc 11 cm | KERRISON Rongeur, cỡ 2, 11 cm
20200032 | Ngừng sản xuất | Special Beamsplitter
20200042 | Ống kính C-MOUNT, ngâm khử trùng được, tiêu cự f = 30mm | Ống kính C-MOUNT
20200231 | Ngừng sản xuất | Keyboard, German character set
20200231F | Ngừng sản xuất | Keyboard, with French character set
20200231I | Ngừng sản xuất | Keyboard, with Italian character set
20200231P | Ngừng sản xuất | Keyboard, with Portuguese character
20200231S | Ngừng sản xuất | Keyboard, with Spanish character set
20200231U | Ngừng sản xuất | Keyboard, with US-English character set
20203270 | Cáp tín hiệu RGBS, kết nối socket 15 chân D-Sub HD đến 4 socket BNC, dài 180 cm | Special RGB - Connecting Cable
20204080 | Ngừng sản xuất | CD-R, 700MB, Package of 10
20204081 | Ngừng sản xuất | DVD+RW, 4,7 GB, Package of 10
20204082 | Ngừng sản xuất | DVD+R, 4,7 GB, Package of 10
20204083 | Ngừng sản xuất | DVD-R, 4,7 GB, Package of 10
20212030 | Thay bằng TH130 | Đầu camera 1 chíp TELECAM, PAL
20212031 |  | Bộ chia luồng sáng đầu camera TELECAM PAL
20212034 | Thay bằng TH130 | Đầu Camera 1 chíp TELECAM C-Mount, PAL
20212037 |  | Đầu camera TELECAM
20212040K | Đầu camera 1 chíp TELECAM, hệ màu PAL, hấp tiệt trùng được, ngâm được, tiệt trùng được bằng khí gas, tích hợp lăng kính phóng đại Parfocal f = 14 - 28 mm (2x), 2 nút nhấn tự do lập trình được trên đầu camera, bao gồm hộp đựng dùng tiệt trùng và bảo quản dụng cụ 39301 ACTS | Đầu camera TELECAM hấp tiệt trùng được với khay đựng
20212130 | Thay bằng TH130 | TELECAM One-Chip Camera Head, NTSC
20212134 | Thay bằng TH130 | TELECAM C-MOUNT 1-Chip Camera Head, NTSC
20213011U | Thay bằng TC100 | Bộ xử lý hình ảnh trung tâm TELECAM SL II
20213011U1 | Thay bằng TC100 | Bộ xử lý hình ảnh trung tâm TELECAM SL II FI, SCB
20213015-1 | Thay bằng TC100 | TELECAM SL II FI, SCB
20213020 | Thay bằng TC100 | TELECAM SL II
20213020-1 | Hộp xử lý hình ảnh TELECAM SL II FI SCB, nguồn điện 100 - 240 VAC, 50/60 Hz | TELECAM SL II FI, SCB
20213070 | Ngừng sản xuất | Cáp kết nối ống soi video cho Telecam
20221030 | Đầu Camera TRICAM 3 chíp 1/2" CCD, hệ màu PAL, ngâm được, tiệt trùng được bằng gas, tích hợp lăng kính phóng đại Parfocal, f =25 – 50 mm (2x), độ nhạy sáng tối thiểu F 1.4/3 Lux, 2 nút bấm tự do lập trình được | Đầu camera 3 chíp Tricam®, PAL
20221037 | Đầu Camera TRICAM 3 chíp chẩn đoán tiền ung thư PDD, sử dụng 3 chíp 1/2" CCD, hệ màu PAL, độ nhạy sáng tối thiểu F 1.4/3 Lux (tiêu chuẩn), ngâm được, tiệt trùng được bằng gas, 2 nút bấm tự do lập trình được, tích hợp lăng kính phóng đại Parfocal, f =25 – 50 mm (2x) | Đầu camera 3 chíp Tricam® PDD, PAL
20221040 | Đầu Camera TRICAM 3 chíp 1/4" CCD, hệ màu PAL, hấp tiệt trùng được, ngâm được, tiệt trùng được bằng gas, tích hợp lăng kính phóng đại Parfocal, f =14 – 28 mm (2x), độ nhạy sáng tối thiểu F 1.4/3 Lux, 2 nút bấm tự do lập trình được, gồm có: Đầu camera TRICAM 20221040 Hộp đựng bằng nhựa dùng tiệt trùng 39301ACTS | Đầu Camera TRICAM 3 chíp, gồm có: Đầu camera TRICAM 20221040 Hộp đựng bằng nhựa dùng tiệt trùng 39301ACTS
20221070 | Cáp kết nối ACC, dùng điều khiển thiết bị ngoại vi, dài 180 cm | ACC Connecting Cable
20221073 | Cáp kết nối dùng điều khiển hệ thống KARL STORZ, dài 300 cm | Connecting Cable
20223011U1 | Bộ xử lý hình ảnh TRICAM® SL II SCB, hệ màu PAL/NTSC, tích hợp mô-đun xử lý hình ảnh kỹ thuật số, tính năng phóng đại hình ảnh kỹ thuật số từ 1 -2 lần có thể điều chỉnh 4 mức độ, chức năng dừng hình (Freeze Frame) có thể kích hoạt bằng nút bấm trên đầu camera, nguồn điện 100 – 240 VAC, 50/60 Hz, gồm có: Máy chính 20223020-1 Dây điện nguồn Bàn phím ký tự Anh-Mỹ Cáp kết nối thiêt bị ngoại vi, dài 180cm Cáp Video BNC/BNC, dài 180 cm Cáp S-Video (Y/C), dài 180 cm Cáp kết nối RGBS, dài 180 cm Cáp kết nối SCB, dài 100 cm | Bộ xử lý hình ảnh TRICAM® SL II SCB
20223020-1 | Hộp xử lý hình ảnh TRICAM® SL II SCB, hệ màu PAL/NTSC, có KARL STORZ-SCB, tích hợp mô-đun xử lý hình ảnh kỹ thuật số, nguồn điện 100 - 240 VAC, 50/60 Hz | TRICAM SL II CCU, SCB
20232001 | Hộp xử lý hình ảnh (CCU) TELECAM DX, PAL, gồm có: TELECAM DX 20232020 Dây điện nguồn 400A Đầu camera TELECAM C-Mount 20212034 Lăng kính C-Mount 20200042 Cáp kết nối BNC 536MK Cáp kết nối S-Video (Y/C) 547S Cáp kết nối 20221070 | Hộp xử lý hình ảnh (CCU) TELECAM DX, PAL, gồm có: TELECAM DX 20232020 Dây điện nguồn 400A Đầu camera TELECAM C-Mount 20212034 Lăng kính C-Mount 20200042 Cáp kết nối BNC 536MK Cáp kết nối S-Video (Y/C) 547S Cáp kết nối 20221070
20233011 | Thay bằng TC100 | Bộ xử lý hình ảnh TELECAM DX II
20233020 | Thay bằng TC100 | Hộp xử lý hình ảnh TELECAM DX II
20233070 | Ngừng sản xuất | Adaptor ACC1 for footswitch 20010130
20260030 | Ngừng sản xuất | Adapter for DCI Camera Heads
20260031 | Ngừng sản xuất | Eyepiece for DCI telescopes
20261033 | Động cơ INTRA 80k, gồm có: Động cơ 80k, không dây kết nối: 20261133 Dây kết nối sử dụng với UNIDRIVE® SELECT UM600: 20261233 | Động cơ INTRA 80k
20261133 | Ngừng sản xuất
20261233 | Ngừng sản xuất
20262030 | Camera 1 chíp DCI II, sử dụng cảm biến CCD 1/4", hệ màu PAL, độ nhạy sáng tối thiểu F 1.4/3 Lux, tiêu cự cố định f=16 mm, ngâm được, tiệt trùng được bằng gas, có 2 nút nhấn lập trình được, sử dụng với ống soi DCI HOPKINS | DCI II Camera Head PAL
2027690 | Không có
20288001 | SMART SCOPE, đầu nối dành cho điện thoại thông minh, dùng để kết nối camera của điện thoại với ống soi | SMART SCOPE, Smartphone Adaptor
20288001-S6 | Ngừng sản xuất | SMART SCOPE with Galaxy S6 Holder
20288001-S7 | Ngừng sản xuất | SMART SCOPE with Galaxy S7 Holder
202880I5 | Ngừng sản xuất | Bộ SMART SCOPE I5
202880I6 | Bộ SMART SCOPE với ốp lưng cho iPhone 6/6s, dùng ghép nối camera điện thoại thông minh với ống soi, để truyền dữ liệu hình ảnh nội soi hoặc video lên điện thoại thông minh, tương thích với tất cả ống soi với thị kính tiêu chuẩn. Bộ bao gồm: SMART SCOPE Ốp lưng iPhone 6/6s | Bộ SMART SCOPE I6, gồm có: 20288001 SMART SCOPE Nắp sau I6
202880S4 | Ngừng sản xuất | Bộ SMART SCOPE S4
20288100-S6 | Ngừng sản xuất | Galaxy S6 Holder for SMART SCOPE
20288100-S7 | Ngừng sản xuất | Galaxy S7 Holder for SMART SCOPE
202882I6 | Ốp lưng iPhone 6/6s dùng cho SMART SCOPE, dùng để giữ cố định camera của iPhone 6/6s và ống kính SMART SCOPE | iPhone 6/6s Holder for SMART SCOPE
20290101 | Hộp xử lý hình ảnh C-HUB®, sử dụng với C-CAM® 20290132, mô-đun điện tử 8402 X hoặc ống nội soi video KARL STORZ CMOS phù hợp, giao diện: USB 2.0, ngõ ra S-Video (NTSC), ngõ ra HDMI, ổ cắm nguồn, gồm có: Bộ nguồn C-HUB® 20290120-PS Cáp kết nôi S-Video (Y/C) 547 S Cáp USB, dài 180 cm 20200073 Chỉnh sửa phim KARL STORZ 20040445-V02
20290132 | Thay bằng TH130 | Đầu camera C-CAM®, 8 chân
20290301 | Hộp xử lý hình ảnh C-HUB® II, sử dụng với đầu camera C-CAM® 20290132, mô-đun điện tử 8402 X hoặc các ống soi video CMOS của KARL STORZ, các giao diện: USB 2.0, ngõ ra S-Video (NTSC), ngõ ra HDMI, cổng kết nối nguồn điện, gồm có: Hộp xử lý C-HUB® II 20290320 Bộ nguồn cho C-HUB® Cáp kết nối S-Video (Y/C) Cáp kết nối USB Phần mềm chỉnh sửa Video | Hộp xử lý hình ảnh C-HUB® II, gồm có: Hộp xử lý C-HUB® II 20290320 Bộ nguồn cho C-HUB® Cáp kết nối S-Video (Y/C) Cáp kết nối USB Phần mềm chỉnh sửa Video
20290320 | Hộp xử lý hình ảnh công nghệ CMOS C-HUB® II, giao diện: USB 2.0, ngõ ra S-Video (NTSC), ngõ ra HDMI, ổ cắm nguồn, sử dụng với đầu camera CCAM® 20290132, mô-đun điện tử 8402 X hoặc ống nội soi video KARL STORZ CMOS phù hợp
20300032 | Giá để bình đựng dịch | Giá để bình đựng dịch, dùng cho bình 5 lít
20300033 | Tay cầm cho bình đựng dịch | Tay cầm cho bình đựng dịch
20300034 | Nắp bình, dùng cho bình đựng dịch 1.5 và 5l, tiệt trùng được | Nắp bình, 1.5 và 5 lít
20300041 | Silicone Tube, tiệt trùng được, to be fed into suction bottle | Dây silicon
20300042 | Bộ dây Silicon dùng hút dịch, tiệt trùng được | Bộ dây Silicon dùng hút dịch
20300045 | Bộ dây Silicone dùng cho tưới rửa, tiệt trùng được | Bộ dây Silicon
20300046 | Bộ dây silicon tiệt trùng được, sử dụng với băng quấn 26310038 và 26310138 | Bộ dây Silicon
20300048 | Ngừng sản xuất | Silicon Tubing Set, suction
20300049 | Ngừng sản xuất | Silicon Tubing Set,irrigation
20300050 | Bình đựng dịch, 5 lít, tiệt trùng được | Bình đựng dịch, 5 lít, tiệt trùng được
20300052 | Bình đựng dịch hút, 1.5 lít, tiệt trùng được | Bình đựng dịch hút, 1.5 lít, tiệt trùng được
20300130 | Giá đỡ cho bình đựng dịch hút 1.5 l | Giá đỡ cho bình đựng dịch
20300184 | Đầu nối LUER ống bơm khí CO2 dùng nối vào Trocar, đường kính 10 mm | Đầu nối khóa LUER
20300580 | Vỏ ngoài chống tràn, màu xám, dùng cho nắp bình 20300034
20302020-1 | Máy EQUIMAT®, hệ thống dùng đo sự khác biệt về thể tích dịch truyền, có mô-đun SCB, bao gồm dây nguồn, nguồn điện 100 - 240 VAC, 50/60 Hz | EQUIMAT® SCB
20310041 | Bộ dây tưới silicon tiệt trùng được, dài 250 cm | Bộ dây tưới silicon
20310093 | Ngừng sản xuất | Manometer
20321008 | Bộ máy bơm hút dịch DUOMAT®, nguồn điện 100 - 120/230 - 240 VAC, 50/60 Hz, gồm có: Máy chính DUOMAT® 20321020 Dây điện nguồn 400 A | Bộ bơm hút dịch DUOMAT®
20321020 | Máy DUOMAT®, bơm hút và tưới, bao gồm dây nguồn, nguồn điện 100 - 120/230 - 240 VAC, 50/60 Hz | Máy DUOMAT®, bơm hút và tưới
20322088 | Bộ cánh bơm của máy bơm hút dịch | Bộ cánh bơm của Bộ bơm hút dịch
20322089 | Roan trong máy bơm hút dịch | Roan trong Bộ bơm hút dịch
203227 | Ống hút, gập góc, hình trụ, đầu nối LUER, đường kính ngoài 2.7 mm, chiều dài làm việc 8 cm | Ống hút, gập góc, 2.7 mm
203230 | Ống hút, gập góc, hình trụ, LUER, đường kính ngoài 3 mm, chiều dài làm việc 8 cm | Ống hút, gập góc, 3 mm
203251 | Ống hút, hình trụ, LUER, gập góc, chiều dài làm việc 13 cm, đường kính ngoài 1 mm | Suct. Tube, cyl. 13 cm, 1 mm
203252 | Ống hút, hình trụ, LUER, gập góc, chiều dài làm việc 13 cm, đường kính ngoài 1.5 mm | Ống hút, cyl.,13 cm, 1.5 mm
203253 | Ngừng sản xuất | Suct.Tube, cyl., 13 cm, 2 mm
20330085 | Bộ roan trong cảm biến áp lực của máy bơm hút dịch | Bộ roan trong cảm biến áp lực của Bộ bơm hút dịch
20330085 | Bộ ron và màng silicon dùng thay thế cho bộ cảm biến áp lực của máy HAMOU ENDOMAT
20330185 | Màn cảm biến trong bơm hút | Màng silicon cho cảm biến áp lực
20330284 | Dây curoa | Dây curoa
20330301-1 | Ngừng sản xuất | ENDOMAT® LC SCB, Set
20330302-1 | Ngừng sản xuất | Endomat LC, suction pump
20330320-1 | Ngừng sản xuất | ENDOMAT® LC SCB, Roller Pump
20330340 | Bộ dây Silicone dùng tưới rửa, sử dụng với máy Endomat LC, tiệt trùng được | Bộ dây Silicone dùng tưới rửa
20330343 | Bộ ống silicon dùng hút dịch, sử dụng với máy hút Endomat LC, dùng trong bào mô, tiệt trùng được | Bộ dây Silicon, dùng hút dịch
20330386 | Bộ dây silicon thay thế, đầu bơm, dùng cho 20330041/20330042, đóng gói 25 cái | Bộ dây silicon thay thế, đóng gói 25 cái
20330480 | Cảm biến áp lực nước trong máy bơm hút | Cảm biến áp lực nước trong Bộ bơm hút
20330740 | Ngừng sản xuất
203320 | Ống hút, gập góc, có bản kẹp và lỗ cắt, LUER, đường kính ngoài 2 mm, chiều dài làm việc 9 cm | Ống hút, gập góc, đường kính 2 mm
203325 | Ống hút, gập góc, có bản kẹp và lỗ cắt, LUER, chiều dài làm việc 9 cm, O.D 2.5 mm | Ống hút, O.D. 2.5 mm
203330 | Ống hút, gập góc, có bản kẹp và lỗ cắt, LUER, đường kính ngoài 3 mm, chiều dài làm việc 9 cm | Ống hút, gập góc, đường kính 3 mm
203335 | Ống hút, gập góc, có bản kẹp và lỗ cắt, LUER, đường kính bên ngoài 3.5 mm, chiều dài làm việc 9 cm | Ống hút, gập góc, đường kính 3.5 mm
203410 | Ống hút BARON, gập góc, có bản kẹp, đầu nối khóa LUER, đường kính ngoài 1 mm, chiều dài làm việc 7.5 cm | Ống hút, gập góc, đường kính 1 mm
203417 | Ống hút BARON, gập góc, có bản kẹp, đầu nối khóa LUER, đường kính ngoài 1.7 mm, chiều dài làm việc 7.5 cm | Ống hút, gập góc, đường kính 1.7 mm
203423 | Ống hút BARON, gập góc, có bản kẹp, đầu nối khóa LUER, đường kính bên ngoài 2.3 mm, chiều dài làm việc 7.5 cm | Ống hút, gập góc, đường kính 2.3 mm
203454 | Ống hút có bản kẹp và lỗ cắt, cong, có kim thông, LUER, đường kính ngoài 1.5 mm, chiều dài làm việc 9 cm | Ống hút, O.D. 1.5 mm
203455 | Ống hút có bản kẹp và lỗ cắt, cong, có kim thông, LUER, chiều dài làm việc 9 cm, đường kính ngoài 2.0 mm | Ống hút, O.D. 2.0 mm
203530 | Ống hút, gập góc, hình nón, LUER, với bản kẹp, đường kính ngoài 3 mm, chiều dài làm việc 11 cm | Ống hút, conical, đường kính 3 mm
203535 | Ống hút, gập góc, hình nón, LUER, với bản kẹp, đường kính ngoài 3.5 mm, chiều dài làm việc 11 cm | Ống hút, conical, đường kính 3.5 mm
203615 | Ống hút BARNES, có lỗ cắt, khóa LUER, đường kính ngoài 1.5 mm, chiều dài làm việc 5 cm | Ống hút, outer đường kính 1.5 mm
203617 | Ống hút BARNES, có lỗ cắt, khóa LUER, đường kính ngoài 1.7 mm, chiều dài làm việc 5 cm | Ống hút, outer đường kính 1.7 mm
203620 | Ống hút BARNES, có lỗ cắt, khóa LUER, đường kính ngoài 2 mm, chiều dài làm việc 5 cm | Ống hút, outer đường kính 2 mm
20362033 | Động cơ vi mô tốc độ cao, cỡ lớn, tốc độ tối đa 80.000 vòng/phút, bao gồm: 20362133 Động cơ vi mô tốc độ cao, có dây kết nối, để sử dụng với máy UNIDRIVE® SELECT UM600 | Động cơ vi mô tốc độ cao, cỡ lớn
20362133 | Ngừng sản xuất
20362233 | Ngừng sản xuất
20363033 | Động cơ tốc độ cao, loại nhỏ, tốc độ tối đa 80,000 vòng/phút, gồm có: Động cơ tốc độ cao, không dây kết nối: 20363133 Dây kết nối động cơ với UNIDRIVE SELECT UM600: 20363233 | Động cơ tốc độ cao, loại nhỏ
20363133 | Ngừng sản xuất
203705 | Ống hút, hình trụ, LUER, đường kính ngoài 0.5 mm, chiều dài làm việc 9 cm | Ống hút, cylindrical, đường kính 0.5 mm
203707 | Ống hút, hình trụ, LUER, đường kính ngoài 0.7 mm, chiều dài làm việc 9 cm | Ống hút, cylindrical, đường kính 0.7 mm
203710 | Ống hút, hình trụ, LUER, đường kính ngoài 1 mm, chiều dài làm việc 9 cm | Ống hút, hình trụ, đường kính 1 mm
203715 | Ống hút, hình trụ, LUER, đường kính ngoài 1.5 mm, chiều dài làm việc 9 cm | Ống hút, hình trụ, đường kính 1.5 mm
203720 | Ống hút, hình trụ, LUER, đường kính ngoài 2 mm, chiều dài làm việc 9 cm | Ống hút, hình trụ, đường kính 2 mm
203725 | Ống hút, hình trụ, LUER, đường kính ngoài 2.5 mm, chiều dài làm việc 11 cm | Ống hút, cylindrical, đường kính 2.5 mm
203725K | Ống hút hình trụ, LUER, đường kính ngoài 2.5 mm, chiều dài làm việc 7 cm | Ống hút, LUER, O.D. 2.5 mm, 7cm
203730 | Ống hút, hình trụ, LUER, đường kính ngoài 3 mm, chiều dài làm việc 11 cm | Ống hút, cylindrical, outer đường kính 3 mm
203740 | Ống hút, hình trụ, LUER, đường kính ngoài 4 mm, chiều dài làm việc 11 cm | Ống hút, cylindrical, outer đường kính 4 mm
203750 | Ống hút, hình trụ, LUER, đường kính ngoài 5 mm, chiều dài làm việc 11 cm | Ống hút, cylindrical, đường kính 5 mm
203830 | Ống hút, hình nón, LUER, đường kính ngoài 3 mm, chiều dài làm việc 11 cm | Ống hút, hình nón, đường kính 3 mm
203835 | Ống hút, hình nón, LUER, đường kính bên ngoài 3.5 mm, chiều dài làm việc 11 cm | Ống hút, conical, đường kính 3.5 mm
203845 | Ống hút, hình nón, LUER, đường kính bên ngoài 4.5 mm, chiều dài làm việc 13 cm | Ống hút, hình nón, đường kính 4.5 mm
203930 | Ống hút, uốn được, LUER, đường kính ngoài 3 mm, dài 22.5 cm | Ống hút, uốn được, đường kính 3 mm
203940 | Ống hút, thẳng, hình trụ, đường kính ngoài 4 mm, dài 22.5 cm | Ống hút, cylindrical, đường kính 4 mm
203945 | Ống hút, cong, hình nón, đường kính bên ngoài 4.5 mm, dài 20 cm | Ống hút, conical, đường kính 4.5 mm
203960 | Ống hút, cong, đường kính ngoài 6 mm, dài 19 cm | Ống hút, outer đường kính 6 mm
20400027 | Ống dẫn khí CO2 áp lực cao, đầu nối kiểu Mỹ/Đức, dài 102 cm | Ống dẫn khí CO2 áp lực cao, dài 102 cm
20400028 | Ống dẫn khí CO2 áp lực cao, đầu nối kiểu Mỹ, dài 102 cm | Ống dẫn khí CO2 áp lực cao
20400030 | Cờ lê mở khóa | Cờ lê mở khóa
20400032 | Lọc đầu vào áp lực cao | Lọc đầu vào áp lực cao
20400043 | Ngừng sản xuất | Bộ dây silicon, dùng bơm hơi
20400081 | Plastic connector, male | Đầu nối bằng nhựa
204001 | Tay cầm ống hút, có lỗ cắt, có đầu nối LUER, dài 10 cm, sử dụng với ống hút 204005 - 204025, 204305 - 204330 | Tay cầm ống hút, 10 cm
20400143 | Ngừng sản xuất | Bộ dây silicon dùng cho Bộ bơm CO2 ENDOFLATOR®
204004 | Tay cầm ống hút WULLSTEIN, có lỗ cắt, nón LUER, dài 10 cm, sử dụng với Ống hút 204005 - 204025, 204305 - 204330 | WULLSTEIN Suction Handle
204005 | Ống hút, gập góc, đầu nối khóa LUER, đường kính bên ngoài 0.5 mm, chiều dài làm việc 6 cm | Ống hút, gập góc, đường kính 0.5 mm
20400581 | Van an toàn trong máy bơm khí CO2 | Van xả cao áp, màu đen
204007 | Ống hút, gập góc, đường kính ngoài 0.7 mm, chiều dài làm việc 6 cm | Ống hút, gập góc, đường kính 0.7 mm
204008 | Ống hút, gập góc, đầu nối khóa LUER, đường kính bên ngoài 0.8 mm, chiều dài làm việc 6 cm | Ống hút, gập góc, đường kính 0.8 mm
204010 | Ống hút, gập góc, đầu nối khóa LUER, đường kính bên ngoài 1 mm, chiều dài làm việc 6 cm | Ống hút, gập góc, đường kính 1 mm
204013 | Ống hút, gập góc, đường kính ngoài 1.3 mm, chiều dài làm việc 6 cm | Ống hút, gập góc, đường kính 1.3 mm
204015 | Ống hút, gập góc, đường kính ngoài 1.5 mm, chiều dài làm việc 6 cm | Ống hút, gập góc, đường kính 1.5 mm
204020 | Ống hút, gập góc, đường kính ngoài 2 mm, chiều dài làm việc 6 cm | Ống hút, gập góc, đường kính 2 mm
204025 | Ống hút, gập góc, đầu nối khóa LUER, đường kính bên ngoài 2.5 mm, chiều dài làm việc 6 cm | Ống hút, gập góc, đường kính 2.5 mm
204200 | Tay cầm ống hút FISCH, dài 5.5 cm, sử dụng với ống hút 204005 - 204025, 204305 - 204330 | Tay cầm ống hút,5.5 cm
204202 | Tay cầm ống hút FISCH, có lỗ cắt, nón LUER, dài 5.5 cm | Adaptor without cut-off hole
204250 | Tay cầm ống hút FISCH, đường kính lỗ cắt 1 mm, đường kính bên trong 1.7 mm, nón LUER, dài 5.5 cm, sử dụng với ống hút 204352 - 204354 | Tay cầm ống hút FISCH
204305 | Ống hút, thẳng, khóa LUER, uốn được, đường kính ngoài 0.5 mm, dài 10 cm | Ống hút, thẳng, đường kính 0.5 mm
204307 | Ống hút thẳng, có khóa LUER, uốn được, 10 cm, đường kính ngoài 0.7 mm | Ống hút, thẳng, 0.7 mm
204310 | Ống hút thẳng, có khóa LUER, uốn được, đường kính ngoài 1 mm, dài 10 cm | Ống hút, thẳng, đường kính 1 mm
204313 | Ống hút thẳng, có khóa LUER, uốn được, đường kính ngoài 1.3 mm, dài 10 cm | Ống hút, thẳng, đường kính 1.3 mm
204315 | Ống hút thẳng, có khóa LUER, uốn được, đường kính ngoài 1.5 mm, dài 10 cm | Ống hút, thẳng, 1.5 mm
204320 | Ống hút thẳng, có khóa LUER, uốn được, đường kính ngoài 2 mm, dài 10 cm | Ống hút, thẳng, đường kính 2 mm
204325 | Ống hút, thẳng, khóa LUER, uốn được, đường kính ngoài 2.5 mm, dài 10 cm | Ống hút, thẳng, đường kính 2.5 mm
204330 | Ống hút, thẳng, khóa LUER, uốn được, đường kính ngoài 3 mm, dài 10 cm | Ống hút, thẳng, đường kính 3 mm
204331 | Ngừng sản xuất | Ống hút, gập góc, đường kính 3 mm
204342 | Ống hút THOMASSIN, thẳng, mũi cong 90°, khóa LUER, đường kính ngoài 0.6 mm, dài 8 cm | Ống hút, đường kính 0.6 mm
204344 | Ống hút THOMASSIN, thẳng, mũi gập góc 90°, khóa LUER, đường kính ngoài 0.8 mm, dài 8 cm | Ống hút, thẳng, outer đường kính 0.8 mm
204345 | Ống hút THOMASSIN, thẳng, mũi gập góc 90°, khóa LUER, đường kính ngoài 1 mm, dài 8 cm | Ống hút, outer đường kính 1 mm
204351 | Ngừng sản xuất | Ống hút, gập góc, đường kính 0.5 mm
204352 | Ống hút, gập góc, uốn được, khóa LUER, đường kính ngoài 0.7 mm, chiều dài làm việc 7 cm, sử dụng với tay cầm 204250 | Ống hút, gập góc, đường kính 0.7 mm
204354 | Ống hút, gập góc, uốn được, khóa LUER, đường kính ngoài 1 mm, chiều dài làm việc 7 cm, sử dụng với tay cầm 204250 | Ống hút, gập góc, đường kính 1 mm
204357 | Ống thông hút, cong 3 mm, khóa LUER, đường kính ngoài 0.6 mm, dài 10 cm | Ống thông hút, cong 3 mm, đường kính 0.6 mm
204358 | Ống thông hút, cong 3 mm, khóa LUER, đường kính ngoài 0.8 mm, dài 10 cm | Ống thông hút, cong 3 mm, đường kính 0.8 mm
204359 | Ống thông hút, cong 3 mm, khóa LUER, đường kính ngoài 1 mm, dài 10 cm | Ống thông hút, cong 3 mm, đường kính 1 mm
204359C | Ống hút, hình nón, cong 3 mm, khóa LUER, đường kính ngoài 1 mm, dài 8 cm | Ống hút, cong 3 mm, đường kính 1 mm
204360 | Ống hút, cong 6 mm, khóa LUER, đường kính ngoài 0.8 mm, dài 10 cm | Ống thông hút, bending 6 mm, đường kính 0.8 mm
204361 | Ống hút, cong 6 mm, khóa LUER, đường kính ngoài 1 mm, dài 10 cm | Ống hút, cong 6 mm, đường kính 1 mm
204361C | Ống hút, hình nón, cong 6 mm, khóa LUER, đường kính ngoài 1 mm, dài 8 cm | Ống hút, cong 6 mm, đường kính 1 mm
204362 | Ống hút, cong 6 mm, khóa LUER, đường kính ngoài 1,2 mm, dài 10 cm | Ống hút, cong 6 mm, đường kính 1.2 mm
204362C | Ống hút, hình nón, cong 6 mm, khóa LUER, đường kính ngoài 1.2 mm, dài 8 cm | Ống hút, cong 6 mm, đường kính 1.2 mm
204365 | Ống hút, cong 8 mm, khóa LUER, đường kính ngoài 1,2 mm, dài 10 cm | Ống hút, cong 8 mm, đường kính 1.2 mm
204365C | Ống hút, hình nón, cong 8 mm, khóa LUER, đường kính ngoài 1.2 mm, dài 8 cm | Ống hút, cong 8 mm, đường kính 1.2 mm
204366 | Ống thông hút, cong 8 mm, khóa LUER, đường kính ngoài 1,6 mm, dài 10 cm | Ống hút, cong 8 mm, đường kính 1.6 mm
204366C | Ống hút, hình nón, cong 8 mm, khóa LUER, đường kính ngoài 1.6 mm, dài 8 cm | Ống hút, cong 8 mm, đường kính 1.6 mm
204367C | Ống hút, hình nón, cong 6 mm, khóa LUER, đường kính ngoài 1.6 mm, dài 8 cm | Ống hút, cong 6 mm, đường kính 1.6 mm
204405 | Ống hút PLESTER, với bản kẹp, lỗ cắt và kim thông, đầu nối LUER, cỡ 5 Fr., dài 20 cm | Ống hút PLESTER, 5 Fr., 20 cm
204407 | Ống hút PLESTER, 7 Fr., dài 20 cm | Ống hút PLESTER, 7 Fr., 20 cm
204408 | Ống hút PLESTER, với bản kẹp, lỗ cắt và kim thông,LUER, 8 Fr., dài 18 cm | Ống hút PLESTER, 8 Fr., 18 cm
204409 | Ống hút PLESTER, có đầu nối LUER, cỡ 9 Fr., dài 20 cm | Ống hút PLESTER, 9 Fr., 20 cm
204412 | Ngừng sản xuất | PLESTER Suction Tube, 20 cm, 12 Fr.
204415 | Ống hút ZUERICH, gập góc, với bản kẹp, lỗ cắt và kim thông, LUER, đường kính ngoài 1.5 mm, chiều dài làm việc 6 cm | Ống hút ZUERICH, 1.5 mm
204420 | Ngừng sản xuất | Ống hút ZUERICH, gập góc, đường kính 2mm
204425 | Ngừng sản xuất | Ống hút ZUERICH, O.D. 2.5 mm
204430 | Ống hút ZUERICH, với bản kẹp, lỗ cắt và kim thông,LUER, gập góc, chiều dài làm việc 6 cm, đường kính ngoài 3 mm | Ống hút ZUERICH, gập góc, đường kính 3mm
204500 | Ống bơm hút WULLSTEIN, đường kính ngoài 1 mm, dài 13 cm | WULLSTEIN Suction/Irrigation Tube, 13cm
204615 | Ống hút và tưới rửa, hình trụ, LUER, màu bạc, 13 cm, đường kính ngoài 1.5 mm. | Suction and Irrigation Tube, 13cm
204620 | Ống hút và tưới rửa, hình trụ, LUER, màu bạc, 15 cm đường kính ngoài 2.0 mm. | Suction and Irrigation Tube, 15cm
204700 | Ống hút ZÖLLNER, đường kính ngoài 2.5 mm, dài 13 cm | Ống hút ZÖLLNER, 13 cm
204705 | Đầu hút, dùng với ống hút 204700, đường kính ngoài 0.5 mm, dài 4 cm | Suction Tip, outer đường kính 0.5 mm
204706 | Mũi hút, cho 204700, đường kính ngoài 0.6 mm, dài 4 cm | Suction Tip, outer đường kính 0.6 mm
204707 | Đầu hút, dùng với ống hút 204700, đường kính ngoài 0.7 mm, dài 4 cm | Suction Tip, outer đường kính 0.7 mm
204709 | Đầu hút, dùng với ống hút 204700, đường kính ngoài 0.9 mm, dài 4 cm | Suction Tip, outer đường kính 0.9 mm
204712 | Đầu hút, dùng với ống hút 204700, đường kính ngoài 1.2 mm, dài 4 cm | Suction Tip, outer đường kính 1.2 mm
204729 | Ống hút FISCH, gập góc, với bản kẹp, đường kính ngoài 1.2 mm, chiều dài làm việc 9 cm | FISCH Ống hút, outer đường kính 1.2 mm
204730 | Ống hút FISCH, gập góc, với bản kẹp, đường kính ngoài 1.5 mm, chiều dài làm việc 9 cm | FISCH Ống hút, outer đường kính 1.5 mm
204732 | Ống hút FISCH, gập góc, với bản kẹp, đường kính ngoài 2 mm, chiều dài làm việc 9 cm | FISCH Ống hút, outer đường kính 2 mm
204733 | Ống hút FISCH, gập góc, với bản kẹp, đường kính ngoài 2.2 mm, chiều dài làm việc 9 cm | FISCH Ống hút, outer đường kính 2.2 mm
204735 | Ống hút FISCH, gập góc, với bản kẹp, đường kính ngoài 3 mm, chiều dài làm việc 10 cm | FISCH Ống hút, outer đường kính 3 mm
204738 | Ống hút FISCH, gập góc, với bản kẹp, đường kính ngoài 5 mm, chiều dài làm việc 12.5 cm | FISCH Ống hút, outer đường kính 5 mm
204806 | Ống hút FERGUSON, cỡ 6 Fr., chiều dài làm việc 11 cm | Ống hút, 6 Fr.
204808 | Ống hút FERGUSON, có đầu nối LUER, cỡ 8 Fr., chiều dài làm việc 11 cm | Ống hút, 8 Fr.
204808B | Ống hút FERGUSON, uốn được, với lỗ cắt và kim thông,LUER, 8 Fr., chiều dài làm việc 11 cm | Ống hút, 8 Fr., malleable
204809 | Ống hút FERGUSON, có lỗ cắt và kim thông, đầu nối LUER, cỡ 9 Fr., chiều dài làm việc 11 cm | Ống hút, 9 Fr.
204809B | Ngừng sản xuất | Ống hút, 9 Fr., malleable
204809L | Ngừng sản xuất | Suction Tube
204809R | Ngừng sản xuất | Suction Tube
204810 | Ống hút FERGUSON, cỡ 10 Fr., chiều dài làm việc 11 cm | Ống hút, 10 Fr.
204810L | Ống hút FERGUSON, có lỗ cắt, không có kim thông, LUER, chiều dài làm việc 11 cm, cong nhẹ sang trái | Suction Tube
204810LL | Ngừng sản xuất | Ống hút, strong curved left
204810R | Ống hút FERGUSON, có lỗ cắt, không có kim thông, LUER, chiều dài làm việc 11 cm, 10 Fr., cong nhẹ sang phải | Suction Tube
204810RR | Ngừng sản xuất | Ống hút, strong curved right
204812 | Ống hút FERGUSON, có lỗ cắt và kim thông, cỡ 12 Fr., chiều dài làm việc 11 cm | Ống hút, 12 Fr.
204812L | Ngừng sản xuất | Ống hút,slightly curved left
204812LL | Ngừng sản xuất | Ống hút, strong curved left
204812R | Ngừng sản xuất | Ống hút, slightly curv. right
204812RR | Ngừng sản xuất | Ống hút, strong curved right
204815 | Ống hút FERGUSON, cỡ 15 Fr., chiều dài làm việc 11 cm | Suction Tube, 15 Fr.
204821 | Ống hút HANNOVER, gập góc,có bản kẹp và lỗ cắt, mũi hình ô liu, đường kính ngoài 1,5 mm, mũi hình ô liu 2 mm, LUER, chiều dài làm việc 11 cm | Ống hút, model MHH
204823 | Ống hút, kiểu MHH, gập góc, có bản kẹp và lỗ cắt, LUER, chiều dài làm việc 9 cm, đường kính ngoài 3,5mm mũi hình ô liu 3mm | Ống hút, model MHH
204825 | Ống hút, kiểu MHH, gập góc, có bản kẹp và lỗ cắt, LUER, chiều dài làm việc 11 cm, đường kính ngoài 2,5mm mũi hình ô liu 4 mm | Ống hút, model MHH
20520581 | Ngừng sản xuất
20530008 | Bộ điện cực phẫu thuật, gồm có: 20530031 Hộp đựng có nắp đậy 26520031 Điện cực hình vòng dây, 5 mm 26520032 Điện cực hình vòng dây, 10 mm 26520033 Điện cực hình vòng dây, 10 mm 26520034 Điện cực hình dao KIRSCHNER, gập góc 26520035 Điện cực hình dao MAGENAU, gập góc 26520036 Điện cực hình dao 26520037 Điện cực hình cầu, 2 mm 26520038 Điện cực hình cầu, 4 mm 26520039 Điện cực hình cầu, 6 mm 26520040 Điện cực hình kim. 26520041 Điện cực phẳng, 8x10 mm 26520042 Điện cực phẳng, 10x15 mm | Bộ điện cực phẫu thuật
20530031 | Hộp đựng dụng cụ có nắp đậy, dùng cho 16 điện cực với đường kính 4 mm | Container, Lid and Sterilization Insert
20530070 | Connecting cord, for connecting the neutral electrodes 20530075 and 20530076, dài 300 cm | Dây nối, 300 cm
20530801 | Máy cắt đốt điện cao tần AUTOCON® II 80, nguồn điện 100 - 240 VAC, 50/60 Hz, gồm có: 20530820 Máy chính AUTOCON® II 80 Dây điện nguồn
20530820 | Máy cắt đốt cao tần AUTOCON® II 80, nguồn điện 100 - 240 VAC, 50/60 Hz | AUTOCON® II 80 HF Surgery Unit
20532201 | Máy cắt đốt điện cao tần AUTOCON® II 200, công suất tối đa 220 W/500 Ohm, điện áp tối đa 1800Vp, nguồn điện 200-240 VAC, 50/60 Hz, gồm có: Máy chính: 20532220 Dây điện nguồn | Máy cắt đốt điện cao tần AUTOCON® II 200
20532201-010 | Máy cắt đốt điện cao tần AUTOCON® II 200 GASTRO-Cut, công suất tối đa 220 W/500 Ohm, điện áp tối đa 1800Vp, nguồn điện 200-240 VAC, 50/60 Hz, gồm có: Máy chính AUTOCON® II 200 GASTRO-Cut: 20532220-010 Dây điện nguồn | Máy cắt đốt điện cao tần AUTOCON® II 200 GASTRO-Cut, gồm có: Máy chính AUTOCON® II 200: 20532220-010 Dây điện nguồn
20532220 | Máy cắt đốt cao tần AUTOCON® II 200, nguồn điện 200-240 VAC, 50/60 Hz | AUTOCON II 200
20535201-122 | Máy cắt đốt điện cao tần Autocon II 400, công suất tối đa 370W, có thể lập trình và lưu vào bộ nhớ đến 100 chương trình. Điều khiển bằng màn hình cảm ứng (Touch screen). Chế độ cắt đốt đa dạng (Standard Coag, Forced Coag, Spray Coag, …), nguồn điện 220 – 240 VAC, 50/60 Hz, gồm có: Máy chính 20535220-122 Dây điện nguồn | Máy cắt đốt điện cao tần dòng tiêu chuẩn AUTOCON® II 400
20535201-125 | Máy cắt đốt điện cao tần đơn cực và lưỡng cực, Model: AUTOCON II 400, công suất tối đa 370W, có thể lập trình và lưu vào bộ nhớ đến 100 chương trình. Điều khiển bằng màn hình cảm ứng (Touch screen). Chế độ cắt đốt đa dạng (Standard Coag, Forced Coag, Spray Coag, …), cắt đốt trong môi trường nước muối (Saline – Time – C – cut, Saline – Time – Coag, …) và kết nối mạng OR1 điều khiển chung, gồm có: Máy chính: 20535220-125 Dây điện nguồn | Máy cắt đốt điện cao tần AUTOCON® II 400 dòng cao cấp, SCB
20535202-125 | Máy cắt đốt điện cao tần đơn cực và lưỡng cực AUTOCON® II 400, có mô-đun cắt U xơ lưỡng cực, nguồn điện 220 - 240 VAC, 50/60 Hz, các ngõ kết nối cao tần: Bipolar combination Bipolar multifunction Unipolar 3-pin + Erbe Neutral electrode combination 6.3 mm jack and 2-pin, gồm có: 20535221-125 Máy chính AUTOCON® II 400 và mô-đun cắt U xơ 400 A Dây điện nguồn | AUTOCON® II 400 High-End Set, Add.Module
20535204-125 | Máy cắt đốt điện cao tần đơn cực và lưỡng cực, Model: AUTOCON II 400, có mô-đun Resection và BiVascula, công suất tối đa 370W, có thể lập trình và lưu vào bộ nhớ đến 100 chương trình. Điều khiển bằng màn hình cảm ứng (Touch screen). Chế độ cắt đốt đa dạng (Standard Coag, Forced Coag, Spray Coag, …), cắt đốt trong môi trường nước muối (Saline – Time – C – cut, Saline – Time – Coag, …) và kết nối mạng OR1 điều khiển chung, gồm có: Máy chính: 20535223-125 Dây điện nguồn | AUTOCON®II 400, Add. Module+BiVascular
20535220-111 |  | Máy AUTOCON II 400
20535220-125 | Máy cắt đốt cao tần AUTOCON® II 400 High-End, máy cơ bản, có KARL STORZ SCB, nguồn điện 220 - 240 VAC, 50/60 Hz, các ổ cắm cao tần: Lưỡng cực hỗn hợp Đa năng Đơn cực 3-chân + Erbe Bản điện cực trung tính kết hợp giắc 6.3 mm và 2-chân | Máy cắt đốt cao tần AUTOCON® II 400 High-End
20535280 | Modul dùng trong môi trường nước muối cho Autocon II 400 | Modul dùng trong môi trường nước muối cho Autocon II 400
20540021 | BiVascular Clamp, tổng chiều dài 20 cm, with thermoinsulation, for open surgery, integrated MF-cable dài 4 m, sử dụng với AUTOCON® II 400 from generator software 20.00 | BiVascularClamp 200
20540022 | BiVascular Clamp, tổng chiều dài 21 cm, with corrugated jaws, for open surgery, integrated MF cable dài 4 m, sử dụng với AUTOCON® II 400, from generator software 20.00 | BiVascularClamp 210
20540023 | Ngừng sản xuất | BiVascularClamp 270
206300 | Ống hút và tưới rửa FISCH, hình nón, đường kính ngoài ống hút 3.2 mm, đường kính ngoài ống tưới 2 mm, chiều dài làm việc 9.5 cm | Suction and Irrigation Tube, conical
206400 | Ống hút và tưới rửa FISCH, hình trụ, đường kính ngoài ống hút 4.5 mm, đường kính ngoài ống tưới 2 mm, chiều dài làm việc 9.5 cm | Suction and Irrigation Tube, cylindrical
206500 | Ống hút và tưới rửa FISCH, hình trụ, đường kính ngoài ống hút 3 mm, đường kính ngoài ống tưới 2 mm, chiều dài làm việc 9.5 cm | Suction-Irrigator, cylindrical
206600 | Ống hút và tưới rửa FISCH, hình trụ, đường kính ngoài ống hút 2.5 mm, đường kính ngoài ống tưới 2 mm, chiều dài làm việc 9.5 cm | Suction and Irrigation Tube, cylindrical
206700 | Ống hút và tưới dịch FISCH, hình trụ, đường kính bên ngoài ống hút 1.9 mm, đường kính ngoài ống tưới 1.9 mm, chiều dài làm việc 9.5 cm | Ống hút và tưới dịch
206800 | Ống hút và tưới rửa FISCH, hình trụ, đường kính ngoài ống hút 1.5 mm, đường kính ngoài ống tưới 1.5 mm, chiều dài làm việc 9.5 cm | Suction and Irrigation Tube, cylindrical
206900 | Ống hút và tưới rửa FISCH, hình trụ, đường kính ngoài ống hút 1 mm, đường kính ngoài ống tưới 1 mm, chiều dài làm việc 9.5 cm | Suction and Irrigation Tube, cylindrical
20701020-1 | Máy UNIDRIVE® S III SCB với KARL STORZ-SCB, nguồn điện 100 – 120/230 – 240 VAC, 50/60 Hz | Máy bào mô UNIDRIVE® S III
20701070 | Cáp kết nối, 2 đầu nối LEMO 5-pol 0°, dài 100 cm, dùng để chuyển đổi tín hiệu điều khiển từ bàn đạp đến máy UNIDRIVE® S III 20701020-1 và HYSTEROMAT E.A.S.I.® 26340020-1 hoặc UROMAT E.A.S.I® UP410 hoặc Endomat® Select UP210 hoặc Endomat® LC 20330320-1 hoặc S-Pilot UP501 hoặc giữa CALCUSON 27610020 và Endomat® Select UP210 hoặc UROMAT E.A.S.I® UP410 hoặc Endomat® LC 20330320-1 hoặc S-Pilot UP501 | Cáp điều khiển
20701074 | Ngừng sản xuất | Connecting Cable EC Motor
20711021 | Ngừng sản xuất | Clip Set
20711030 | Ngừng sản xuất | High Performance EC-motor
20711032 | Động cơ hiệu suất cao EC Micro | Động cơ hiệu suất cao EC Micro
20711033 | Động cơ hiệu suất cao EC Micro II | Động cơ hiệu suất cao EC Micro II
20711070 | Ngừng sản xuất | Connecting Cable
20711072 |  | Cáp kết nối
20711073 | Cáp kết nối, dùng kết nối động cơ EC Micro Motor 20711033 đến máy UNIDRIVE® S III ENT/NEURO/OMFS | Cáp kết nối
20711080 | Ngừng sản xuất | Motor driver board
20711173 | Cáp nối từ động cơ hiệu suất cao EC Micro II đến máy UNIDRIVE | Cáp kết nối
20711420 | Máy UNIDRIVE® ECO, nguồn điện 100 – 120, 230 – 240 VAC, 50/60 Hz
20711620-1 | Máy UNIDRIVE® ENT với KARL STORZ-SCB, màn hình màu cảm ứng, hai ngõ ra động cơ, tích hợp bơm tưới rửa và mô-đun SCB, nguồn điện 100 – 120, 230 – 240 VAC, 50/60 Hz
20711640 | Bộ dây silicone bơm hút dịch sử dụng với máy UNIDRIVE ENT/NEURO/OMFS và tay cầm INTRA | Bộ dây silicone dùng tưới dịch
20711680 | Cây treo dịch tưới cho Unidrive ENT, NEURO, OMFS | Cây treo dịch tưới cho Unidrive ENT
20711720-1 | Máy UNIDRIVE® NEURO với KARL STORZ-SCB, màn hình màu cảm ứng, hai ngõ ra động cơ, tích hợp bơm tưới rửa và mô-đun SCB, nguồn điện 100 – 120, 230 – 240 VAC, 50/60 Hz
20712033 | Ngừng sản xuất | Động cơ tốc độ cao Micro-Motor
20721020-1 | Máy POWERSHAVER SL với KARL STORZ-SCB, nguồn điện 100 – 127, 220 – 250 VAC, 50/60 Hz | Máy POWERSHAVER SL
208000 | Cán dao phẫu thuật, cỡ số 3, dài 12.5 cm, sử dụng với lưỡi dao 208010-15, 208210-15 | Cán dao phẫu thuật, cỡ số 3, 12.5 cm
208010 | Lưỡi dao, Fig. 10, chưa tiệt trùng, đóng gói 100 cái | Lưỡi dao, chưa tiệt trùng, đóng gói 100 cái
208011 | Lưỡi dao, Fig. 11, chưa tiệt trùng, đóng gói 100 cái | Lưỡi dao, chưa tiệt trùng, đóng gói 100 cái
208015 | Lưỡi dao, Fig. 15, chưa tiệt trùng, đóng gói 100 cái | Lưỡi dao, chưa tiệt trùng, đóng gói 100 cái
208100 | Cán dao phẫu thuật, Fig. 4, dài 13.5 cm, dùng cho lưỡi dao 208019, 208120 - 21, 208320 - 21 | Cán dao phẫu thuật, Fig. 4
208120 | Lưỡi dao phẫu thuật, dùng với cán dao 208100, Fig. 20, chưa tiệt trùng, đóng gói 100 cái | Lưỡi dao, chưa tiệt trùng, đóng gói 100 cái
208210 | Lưỡi dao phẫu thuật, Fig. 10, tiệt trùng, đóng gói 100 cái | Lưỡi dao, tiệt trùng, 100 pcs
208211 | Lưỡi dao phẫu thuật, Fig. 11, tiệt trùng, đóng gói 100 cái | Lưỡi dao, tiệt trùng, 100 pcs
208215 | Lưỡi dao phẫu thuật, Fig. 15, tiệt trùng, đóng gói 100 cái | Lưỡi dao, tiệt trùng, 100 pcs
20916020 | Ngừng sản xuất | VITOM® 25 Telescope 0°, AA 25 - 75 cm
20916025AA | Ống soi quang học VITOM® 0° tích hợp bộ chiếu sáng, ống soi quang học VITOM® HOPKINS® góc soi thẳng 0°, khoảng cách làm việc 25 - 75 cm, dài 11 cm, hấp tiệt trùng được, tích hợp truyền ánh sáng sợi quang và thấu kính hội tụ | Ống soi quang học VITOM® 0° tích hợp bộ chiếu sáng
20916025DA | Ống soi quang học VITOM® 90° tích hợp bộ chiếu sáng, ống soi quang học VITOM® HOPKINS® góc soi 90°, khoảng cách làm việc 25 - 75 cm, dài 11 cm, hấp tiệt trùng được, tích hợp truyền ánh sáng sợi quang và thấu kính hội tụ | Ống soi quang học VITOM® 90° tích hợp bộ chiếu sáng
20916025AGA | Ống soi quang học VITOM® II NIR/ICG 0°, tích hợp bộ chiếu sáng và bộ lọc quan sát chẩn đoán huỳnh quang với ICG, HOPKINS®, khoảng cách làm việc 25 – 75 cm ánh sáng trắng, 20 – 30 cm cho các ứng dụng huỳnh quang, dài 11 cm, hấp tiệt trùng được, tích hợp truyền sáng sợi quang và thấu kính hội tụ
20923055 | Bộ chuyển QUINTUS Z 55 TV, dùng cho kính hiển vi CARL ZEISS MEDITEC, tiêu cự f=55mm, dùng với các đầu camera IMAGE1 HD H3-M/H3-M COVIEW, H3, H3-Z cũng như IMAGE1 S1 và S3. | Bộ chuyển QUINTUS Z 55 TV
20968000 | Ngừng sản xuất | HD Gateway Interface (Set)
211804 | Cán dao phẫu thuật 2 công dụng FISCH, 1 đầu là que nâng, đầu còn lại là cán dao mổ số 7, dài 16 cm | Cây nâng with Scalpel Handle No.7
212000 | Cây nạo xương WULLSTEIN, dài 18 cm | Que nạo xương WULLSTEIN, 18 cm
212005 | Ngừng sản xuất | FREER Irrigation Elevatro w.stylet,21cm
212803 | Dụng cụ nạo xương LEMPERT, rộng 3 mm, dài 19 cm | Dụng cụ nạo xương LEMPERT, 3 mm, 19 cm
212804 | Ngừng sản xuất | LEMPERT Raspatory, 4 mm, 19 cm
212807 | Dụng cụ nạo xương LEMPERT, lưỡi cong, rộng 7 mm, dài 18 cm | Dụng cụ nạo xương LEMPERT, 7 mm, 18 cm
213002 | Ngừng sản xuất | Raspatory, angled 90°, 16.5 cm
213005 | Ngừng sản xuất | FISCH Dura Elevator, length 16 cm
213008 | Cây nạo PLESTER, rộng 8 mm, dài 18 cm | PLESTER Que nạo xương, 8 mm, 18 cm
213011 | Cây nạo FISCH, rộng 10 mm, dài 16 cm | Cây nâng, 10 mm, 16 cm
213200 | Kéo, cong, mũi bén/tù, dài 12 cm | Kéo, cong, sharp/blunt, 12cm
213410 | Kéo FISCH, cực kỳ mảnh, cong, 2 lưỡi nhọn, dài 10.5 cm | Kéo, delicate, bén/bén, 10.5cm
213411 | Kéo FISCH, lưỡi cong, cạnh sắc, dài 10.5 cm | Kéo, fine, bén/bén, 10.5 cm
213500 | Nhíp gắp mô, kiểu răng 1 x 2, dài 11.5 cm | Nhíp gắp mô, kiểu răng 1 x 2, 11.5 cm
214000 | Nhíp WULLSTEIN, có khía, dài 15 cm | Kẹp WULLSTEIN, 15 cm
214000F | Nhíp WULLSTEIN, có khía, đàn hồi nhẹ,dài 15 cm | Nhíp WULLSTEIN, đàn hồi nhẹ,15cm
214200 | Nhíp WULLSTEIN, kiểu răng 1x 2, dài 15 cm | Kềm, kiểu răng 1 x 2, 15 cm
214500F | Nhíp Jeweler, mịn, mũi nhọn, đàn hồi nhẹ, dài 11 cm | Nhíp, 11 cm, đàn hồi nhẹ
214501 | Ngừng sản xuất | Jeweler Forceps, curved, smooth, 11,5 cm
214550 | Ngừng sản xuất | Needle Holder, thẳng, TC, 13 cm
214811 | Dụng cụ banh WEITLANER, 2 x 3 vấu kẹp, dài 11 cm | Dụng cụ banh, 2 x 3 vấu kẹp, 11 cm
214811B | Ngừng sản xuất | Dụng cụ banh, 2 x 3 vấu răng, bén, 11 cm
214813 | Dụng cụ banh WEITLANER, 3 x 4 vấu răng, sắc, dài 13 cm | Dụng cụ banh, 3 x 4 vấu răng, 13 cm
214816 | Dụng cụ banh WEITLANER, 3 x 4 vấu răng, sắc, dài 16 cm | Dụng cụ banh, 3 x 4 vấu răng, 16 cm
214935 | Ngừng sản xuất | Dụng cụ banh, 4 x 4 vấu răng, blunt, 20cm
215010 | Dụng cụ banh, 2 x 3 vấu răng, đầu tù, dài 10 cm | Dụng cụ banh, 2 x 3 vấu răng, đầu tù, 10 cm
219511 | Dụng cụ banh WULLSTEIN, loại răng 3 x 3, dài 11 cm | Dụng cụ banh, 3 x 3 vấu răng, dài 11 cm
219513 | Dụng cụ banh WULLSTEIN, vấu răng 3 x 3, dài 13 cm | Dụng cụ banh, 3 x 3 vấu răng, dài 13 cm
219613 | Dụng cụ banh BELLUCCI, loại răng 3 x 3, dài 13 cm | Dụng cụ banh, 3 x 3 vấu răng, 13 cm
219623 | Ngừng sản xuất | Dụng cụ banh, 2x2 vấu răng, dài 16cm
219714K | DALCHOW Dụng cụ banh, small model for children, 3 x 3 prongs, bén, with adjustable swivel arms, dài 14 cm | Dụng cụ banh, vấu răng 3 x 3, 14 cm
219717 | Dụng cụ banh FISCH, có khớp nối, 3 x 3 vấu răng, nửa bén, dài 17 cm | Dụng cụ banh FISCH, 17 cm
219717B | Dụng cụ banh FISCH, có khớp nối, vấu răng 3 x 3, sắc, dài 17 cm | Dụng cụ banh, bén, 17 cm
219800 | Ngừng sản xuất
219801 | Ngừng sản xuất
219802 | Ngừng sản xuất
219803 | Ngừng sản xuất
219804 | Ngừng sản xuất
219805 | Ngừng sản xuất
219806 | Ngừng sản xuất
219818 | Ngừng sản xuất | Dụng cụ banh, răng 3 x 3, 18 cm
219900 | Ngừng sản xuất
219901 | Ngừng sản xuất
219902 | Ngừng sản xuất
219903 | Ngừng sản xuất
219904 | Ngừng sản xuất
220211 | Dụng cụ banh PLESTER, 2 x 2 vấu răng, dài 11 cm | Dụng cụ banh, 2 x 2 vấu răng, 11 cm
220213 | Dụng cụ banh FISCH, 2 x 2 vấu răng, dài 13 cm | Dụng cụ banh FISCH, 13 cm
220411 | Dụng cụ banh PLESTER, 2 vấu răng bên phải, lưỡi bên trái phẳng, dài 11 cm | Dụng cụ banh PLESTER, 11 cm
220511 | Dụng cụ banh PLESTER, 2 vấu răng bên trái, lưỡi bên phải phẳng, dài 11 cm | Dụng cụ banh PLESTER, 11 cm
220700 | Dụng cụ banh WILLIGER, 4 vấu răng, bén, dài 13 cm | WILLIGER Dụng cụ banh, 13 cm
220703 | Ngừng sản xuất | Dụng cụ banh WILLIGER, 3 vấu răng
221100 | Kẹp phẫu tích tai HARTMANN, cực kỳ tinh xảo, có khía, 1 x 4.5 mm,chiều dài làm việc 8 cm | Kẹp phẫu tích tai, 1 x 4.5 mm, 8 cm
221105 | Kẹp phẫu tích tai FISCH-HARTMANN, tinh xảo, hàm có khía 1.2 x 8 mm, chiều dài làm việc 8 cm | Kẹp phẫu tích tai, 1.2 x 8 mm, 8 cm
221107 | Kềm phẫu tích tai FISCH-HARTMANN, mảnh dẻ, có khía, 1.2 x 12 mm, chiều dài làm việc 8 cm | Kềm phẫu tích tai, 1.2 x 12 mm, 8 cm
221110 | Kềm phẫu tích tai FISCH-HARTMANN, cực kỳ tinh xảo, nhẵn, 1 x 4.5 mm, chiều dài làm việc 8 cm | Ear Forceps, 1 x 4.5 mm, 8 cm
221111 | Kẹp phẫu tích tai FISCH, tinh xảo, trơn, 0.4 x 3.5 mm, chiều dài làm việc 8 cm | Ear Forceps, 0.4 x 3.5 mm, 8 cm
221111FN | Kẹp phẫu tích tai FISCH, rất mịn, nhẵn, có lớp phủ chống phản chiếu, 0.4 x 3.5 mm, chiều dài làm việc 8 cm | Kẹp phẫu tích tai FISCH, 8 cm
221112 | Kìm phẫu tích tai, thẳng, mịn, 4 mm, chiều dài làm việc 8 cm | Kẹp phẫu tích tai, nhẵn, 8 cm
221150 | Kềm phẫu tích tai HARTMANN, cực mảnh, hàm có khía 1 x 4.5 mm, chiều dài làm việc 12.5 cm | Kềm phẫu tích tai, 1 x 4.5 mm, 12.5 cm
221200 | Kềm vi phẫu tai FISCH, cực kỳ mảnh, mũi nhọn, có khía, 1 x 4.5 mm, chiều dài làm việc 8cm | Kềm phẫu tích tai FISCH, 1 x 4.5 mm, 8 cm
221201 | Kẹp phẫu tích tai FISCH, hàm có khía 0.4 x 3.5 mm, chiều dài làm viêc 8 cm | Kềm phẫu tích tai FISCH, 0.4 x 3.5 mm, 8 cm
221304 | Kẹp phẫu tích tai, hàm có khía, cong sang phải, chiều dài làm việc 8 cm | Kẹp phẫu tích tai, cong sang phải, 8 cm
221305 | Kẹp phẫu tích tai, hàm có khía, cong sang trái, chiều dài làm việc 8 cm | Kẹp phẫu tích tai, cong sang trái, 8 cm
221307 | Kẹp phẫu tích tai, hàm có khía, cong lên trên, chiều dài làm việc 8 cm | Kẹp phẫu tích tai,curved upwards, 8 cm
221310 | THOMASSIN Kềm phẫu tích tai, very fine, có khía, retrograde backwards cong, chiều dài làm việc 8 cm | Kềm phẫu tích tai, very fine
221406 | Kềm phẫu tích tai WULLSTEIN, cực kỳ tinh xảo, hàm hình chén o-van, 0.6 mm, chiều dài làm việc 8 cm | Kềm phẫu tích tai, 0.6 mm, 8 cm
221406FN | Kềm phẫu tích tai FISCH, tháo rời được, cực tinh xảo, hàm hình chén bầu dục, với lớp phủ chống phản xạ, vỏ ngoài mỏng, 0.6 mm, chiều dài làm việc 8 cm | Ear Forceps, 0.6 mm, 8 cm
221409 | Kẹp phẫu tích tai WULLSTEIN, cực kỳ tinh xảo, hàm dạng chén ô-van, 0.9mm, chiều dài làm việc 8 cm | Kẹp phẫu tích tai, 0.9 mm, 8 cm
221410 | Ngừng sản xuất | Kềm phẫu tích tai, very fine, 8 cm
221450 | Kẹp phẫu tích tai WULLSTEIN, rất mịn, hàm hình chén tròn, đường kính 1 mm, chiều dài làm việc 12.5 cm | Ear Kềm, đường kính 1 mm, 12.5 cm
221454 | Kẹp phẫu tích tai FISCH, hàm hình chén tròn, đường kính 3 mm, chiều dài làm việc 12.5 cm | FISCH Ear Kềm, đường kính 3 mm
221509 | Kẹp phẫu tích tai WULLSTEIN, cực kỳ tinh xảo, hàm hình chén bầu dục, cong sang phải, 0.9 mm, chiều dài làm việc 8 cm | Ear Kềm, cong sang phải, 8 cm
221709 | Kẹp phẫu tích tai WULLSTEIN, cực kỳ tinh xảo, hàm hình chén bầu dục, cong lên trên, 0.9 mm, chiều dài làm việc 8 cm | Kềm phẫu tích tai, cong lên, 8 cm
22200011U102 |  | Bộ xử lý hình ảnh IMAGE 1 HUB
22200015-102 | Ngừng sản xuất | Hộp xử lý hình ảnh IMAGE 1
22200077 | Ngừng sản xuất | Video Endoscope Adaptor, PAL/NTSC
22200277 | Ngừng sản xuất | IMAGE1 Video Endoscope Adaptor, PAL
22201011-1 | Hộp xử lý hình ảnh IMAGE 1 HUB HD, sử dụng với đầu camera 1 chip - 3 chip, độ phân giải tối đa 1920 x 1080 pixels, tích hợp mô-đun xử lý hình ảnh kỹ thuật số, hệ màu PAL/NTSC, nguồn điện 100 - 240 VAC, 50/60 Hz, gồm có: 22201020-1 Hộp xử lý hình ảnh IMAGE1 HUB Dây điện nguồn Cáp BNC Cáp S-Video Cáp RGBS Cáp kết nối thiết bị ngoại vi Cáp DVI-D Cáp SCB Bàn phím
22201011U1 | Ngừng sản xuất | Hộp xử lý hình ảnh IMAGE 1 HUB HD, SCB, EN
22201011U104 |  | Bộ xử lý hình ảnh IMAGE 1 HUB HD
22201011U112 | Ngừng sản xuất | Hộp xử lý hình ảnh IMAGE 1 HUB HD, ICM, SDI, SCB, EN
22201020 | Ngừng sản xuất
22201020-112 | Hộp xử lý hình ảnh IMAGE 1 HUB HD SCB, có mô-đun SDI/ICM, sử dụng với đầu camera tiêu chuẩn IMAGE 1 HD 1 chíp và 3 chíp, độ phân giải tối đa 1920 x 1080 Pixel, tích hợp KARL STORZSCB và mô-đun xử lý hình ảnh kỹ thuật số, hệ màu PAL/NTSC, nguồn điện 100 - 240 VAC, 50/60 Hz | IMAGE 1 HUB HD, ICM, SDI, SCB
22204011U114 | Hộp xử lý hình ảnh 3D, có mô-đun ICM, độ phân giải tối đa 1920 x 1080 pixels, tích hợp mô-đun ICM (mô-đun chụp hình) và cổng SCB, nguồn điện 100 - 240 VAC, 50/60 Hz, gồm có: Dây điện nguồn Cáp tín hiệu BNC/BNC Cáp tín hiệu S-Video (Y/C) 2 dây nối với thiết bị ngoại vi Cáp tín hiệu DVI-D Bàn phím ký tự Anh/Mỹ Thẻ nhớ USB 4 GB Kính phân cực 3D | 3D Camera Control Unit, EN
22220055-3 | Đầu camera 3 chíp HD H3-Z, độ phân giải tối đa 1920 x 1080 pixel ở chế độ quét liên tục, sử dụng cảm biến 3 x 1/3" CCD, độ nhạy tối thiểu F 1.4/1.17 Lux, ngâm được, tiệt trùng được bằng khí gas và plasma, tần số 50/60 Hz, 2 nút bấm tự do lập trình được, tích hợp ống kính phóng đại Parfocal, tiêu cự f = 15 - 31mm (2x), hệ màu PAL và NTSC | Đầu camera Full HD IMAGE 1 H3-Z
22220085-3 | TH102 | Đầu camera IMAGE 1 H3-Z FI Full HD
222401 | Kéo vi phẫu tai WULLSTEIN, hàm mảnh, thẳng, có đầu nối dùng vệ sinh, chiều dài làm việc 9 cm | Kéo cắt, loại thẳng, 9 cm
222402 | Kéo vi phẫu tai WULLSTEIN, tinh xảo, cong lên trên, có đầu nối dùng vệ sinh, chiều dài làm việc 9 cm | Kéo, cong lên, 9 cm
222403 | Kéo vi phẫu tai WULLSTEIN, tinh xảo, cong sang trái, có đầu nối dùng vệ sinh, chiều dài làm việc 9 cm | Kéo, cong trái, 9 cm
222404 | Kéo vi phẫu tai WULLSTEIN, tinh xảo, cong sang phải, có đầu nối dùng vệ sinh, chiều dài làm việc 9 cm | Kéo, cong phải, 9 cm
222500 | Kéo BELLUCCI, lưỡi dài 8 mm, chiều dài làm việc 8 cm | Kéo, 8 mm, 8 cm
222501 | Kéo FISCH-BELLUCCI, lưỡi dài 7 mm, chiều dài làm việc 8 cm | FISCH Kéo, extra delicate
222600 | Kéo phẫu tích tai BELLUCCI, mẫu tinh xảo tiêu chuẩn, lưỡi dài 8mm, chiều dài làm việc 8 cm | Kéo BELLUCCI, 8 mm, 8 cm
22260031-3 | Đầu camera 1 chíp Image1 D1, có 2 nút bấm lập trình được trên đầu camera, hệ màu PAL, tiêu cự f = 16mm, sử dụng với ống soi DCI HOPKINS | IMAGE 1 D1 Camera Head PAL
222601 | Kéo FISCH-BELLUCCI vi phẫu tai, lưỡi kéo có mỏ, cỡ lưỡi 7 mm, chiều dài làm việc 8 cm | Kéo FISCH-BELLUCCI, lưỡi 7 mm
222603 | Kéo vi phẫu FISCH-BELLUCCI, lưỡi dài 3 mm, chiều dài làm việc 8 cm | Kéo vi phẫu, cực mảnh, 3mm, 8cm
222604R | Kéo phẫu tích tai BELLUCCI, mẫu tinh xảo, hàm cong phải, chiều dài làm việc 8 cm | Kéo, cong phải
222605L | Kéo phẫu tích tai BELLUCCI, mẫu tinh xảo, hàm cong trái, chiều dài làm việc 8 cm | Kéo, cong trái
222606 | Kéo vi phẫu FISCH-BELLUCCI, thân kéo mỏng, lưỡi dài 3 mm, chiều dài làm việc 8 cm | Kéo vi phẫu, cực mảnh, thân kéo mỏng, 3mm, 8cm
222650 | Kéo BELLUCCI, mảnh dẻ, thẳng, chiều dài làm việc 12.5 cm | Kéo, thẳng, 12.5 cm
222710 | Kéo FISCH, dùng cắt xương sụn, cong sang phải, chiều dài làm việc 7.5 cm | Kéo, cong sang phải, 7.5 cm
222720 | Kéo FISCH, dùng cắt xương sụn, cong sang trái, chiều dài làm việc 7.5 cm | Kéo, cong sang trái, 7.5 cm
222800 | Kềm bấm xương HOUSE-DIETER, cắt ngược lên trên, chiều dài làm việc 8 cm | Kềm bấm xương, 8 cm
222801 | Kềm cắt xương búa FISCH-DIETER, cực kỳ tinh xảo, cắt lên trên, rộng 0.8 mm, chiều dài làm việc 8 cm | Kềm cắt xương búa, 0.8 mm
222900 | Kềm bấm xương HOUSE-DIETER, cắt xuống dưới, chiều dài làm việc 8 cm | Malleus Nipper, 8 cm
223000 | Bảo vệ dụng cụ, làm bằng teflon, hấp tiệt trùng được, sử dụng cho kéo kềm và kéo vi phẫu, chiều dài làm việc 8 cm, dài 11.5 cm | Instrument Guard, teflon, 11.5 cm
223100 | Dao PLESTER, lưỡi tròn, theo chiều dọc, kích thước chuẩn 3.5 x 2.5 mm, dài 16 cm | Dao, lưỡi tròn, cắt theo chiều dọc, 16 cm
223101 | Dao PLESTER, lưỡi tròn, cắt theo chiều dọc, dài 16 cm, cỡ trung bình 4.0 x 2.0 mm. | Dao, 4.0 x 2.0 mm, 16 cm
223102 | Dao PLESTER, lưỡi tròn, theo chiều dọc, cỡ lớn 4.5 x 2.5 mm, dài 16 cm | Dao, lưỡi tròn, 4.5 x 2.5 mm, 16 cm
223300 | Dao hình lưỡi liềm PLESTER, hai lưỡi, mẫu tiêu chuẩn, hơi cong, dài 16cm | Dao lưỡi liềm, hơi cong
223302 | Dao lưỡi liềm PLESTER, hai cạnh, cong vừa, dài 16 cm | Dao lưỡi liềm, cong vừa, 16 cm
223304 | Dao hình lưỡi liềm PLESTER, hai lưỡi, dài 16 cm, hơi cong, cực kỳ mảnh dẻ | Dao lưỡi liềm, rất mảnh
223400 | Dao KLEY, dài 16 cm | Dao KLEY, dài 16 cm
223500 | Que nâng ROSEN, mũi gập góc 15°, dài 12 mm, rộng 1.5 mm, chiều dài 16 cm | Que nâng, 16 cm
223501 | Que nâng BEALES, đầu cong, rộng 1.5 mm, dài 16 cm | Que nâng, 1.5 mm, 16 cm
223505 | Ngừng sản xuất | Elevator, JENA model, 16 cm
223506 | Ngừng sản xuất | Elevator, thẳng, dài 16 cm
223510 | Que nâng HOUSE, mũi gập góc 15°, mũi dài 12 mm, rộng 1 mm, chiều dài 16 cm | Que nâng, 15°, 1 x 12 mm
223530 | Dụng cụ bóc tách BEHRBOHM, dùng bóc tách trong xoang mũi, sàng sọ và xương đá, sắc, hình thìa phẳng dài, mũi gập góc 15°, tay cầm tròn, cỡ 2 mm, dài 17 cm | Dụng cụ bóc tách, bén, dài, 17 cm
223535 | Dụng cụ bóc tách BEHRBOHM, dùng bóc tách trong xoang mũi, sàng sọ và xương đá, sắc, hơi cong, hình thìa, tay cầm tròn, cỡ 3 mm, dài 17 cm | Dụng cụ bóc tách, cỡ 3 mm, 17 cm
223602 | Gương nhỏ, bằng thép không rỉ, đường kính 5 mm, dài 16 cm | Micro Mirror, đường kính 5 mm, 16 cm
223803 | Que thăm dò, đầu xa hình cầu, gập góc 45°, dài 15.5 cm, cỡ 3. | Que thăm dò, 45°, 15.5 cm
223901 | Ngừng sản xuất | Dao tròn 0°,bay.,thẳng,đường kính1.5mm,18cm
223905 | Ngừng sản xuất | Dao tròn 45°,bay.,upwards,1.5mmđường kính
223906 | Ngừng sản xuất | Dao tròn 45°,bay.,down,đường kính 1.5mm, 18cm
223908 | Ngừng sản xuất | Dao tròn 45°,bay.,down,đường kính 2.3mm, 18cm
223910 | Ngừng sản xuất | Dao tròn 90°, đường kính1.5mm, dài 18cm
223911 | Ngừng sản xuất | Dao tròn 90°,bay.,down.,đường kính 1.5mm, 18cm
223921 | Que nâng, hình lưỡi lê, cong xuống, bén, rộng 4 mm, dài 18 cm | Que nâng,baj.,downwards,rộng 4mm,18cm
223922 | Dụng cụ nạo xương, hình lưỡi lê, cong xuống, bén, rộng 2 mm, dài 18 cm | Que nâng,bay.,sharp,2 mm wide,L.18cm
223932 | Ngừng sản xuất | Needle, bay., strong long curve, L.18cm
223933 | Ngừng sản xuất | Needle, bay., strong long curve, L.18cm
223941 | Ngừng sản xuất | Pick 90°, bay., down, 0.5 mm, 18.5 cm
223942 | Ngừng sản xuất
223943 | Ngừng sản xuất
223946 | Ngừng sản xuất
223947 | Ngừng sản xuất
223956 | Ngừng sản xuất
223957 | Ngừng sản xuất
223980 | Ngừng sản xuất
223982 | Ngừng sản xuất
223984 | Ngừng sản xuất
223990 | Ngừng sản xuất
223992 | Ngừng sản xuất
223994 | Ngừng sản xuất
223999 | Khay kim loại, để khử trùng và bảo quản các thiết bị phẫu thuật tai, dạng đục lỗ, phía dưới có các giá đỡ cho 16 dụng cụ tai dạng lưỡi lê loại nhỏ, nắp đậy liên kết silicone, kích thước ngoài: 250 mm x 240 mm x 40 mm | Khay kim loại, dùng cho 16 dụng cụ tai
224001 | Muỗng nạo HOUSE, cỡ lớn, kích thước muỗng 2 x 3.2 mm và 1.6 x 2.6 mm, dài 15 cm | Muỗng nạo, cỡ lớn
224002 | Dao nạo nhỏ HOUSE, hình muỗng, cỡ 1 x 1.6mm và 1.3 x 2mm, dài 15cm | Dao nạo, cỡ nhỏ
224003 | Muỗng nạo hai đầu HOUSE, cỡ trung bình, kích thước muỗng 1 x 1.8 mm và 2 x 2.8 mm, dài 15 cm | Muỗng nạo hai đầu, cỡ trung bình, 15 cm
224004 | Muỗng nạo hai đầu HOUSE, cỡ trung bình, kích thước muỗng 1 x 1.6 mm và 2 x 3.5 mm, dài 18 cm | Dụng cụ nạo 2 đầu, trung bình, 18 cm
224005 | Dụng cụ nạo HOUSE, gập góc, cực nhỏ, đầu hình muỗng cỡ 0.6 x 0.8 mm và 0.8 x 1 mm, dài 17 cm | Dụng cụ nạo, extra small
224301 | Kim WULLSTEIN, đầu dài cong nhiều, dài 16.5 cm | Kim WULLSTEIN, đầu dài cong nhiều, 16.5 cm
224302 | Kim WULLSTEIN, đầu cong vừa, dài 16.5 cm | Kim, cong vừa, 16.5 cm
224303 | Kim WULLSTEIN, đầu hơi cong, dài 16.5 cm | Kim, hơi cong, 16.5 cm
224304 | WULLSTEIN Needle, thẳng, dài 16.5 cm | Kim, thẳng, 16.5 cm
224400 | Que dẫn đường hình nĩa PLESTER, dài 15.5 cm | Que dẫn đường hình nĩa PLESTER, 15.5 cm
224600 | Móc PLESTER, mũi ngược về sau, cỡ 2 mm, dài 15.5 cm, dùng hớt mặt dưới màng nhĩ | Móc PLESTER, 2 mm, 15.5 cm
224610 | Ngừng sản xuất | Móc, serrated, 2 mm, 16 cm
224802 | Móc, 0.2 mm, dài 16 cm | Móc, 0.2 mm
224806 | Móc PLESTER, 0.6 mm, dài 16 cm | Móc PLESTER, 0.6 mm
224812 | Cây nâng xương bàn đạp trước, mũi gập góc lên trên 90°, 0.2 mm, dài 16 cm | Cây nâng xương bàn đạp trước, 0.2mm
224813 | Cây nâng xương bàn đạp trước, mũi gập góc xuống dưới 90°, 0.2 mm, dài 16 cm | Cây nâng xương bàn đạp trước, 0.2mm
224814 | Ngừng sản xuất | Footplate Móc, 0.4 mm, 19 cm
224818 | Ngừng sản xuất | Móc, footplate, 0.8 mm, 19 cm
224820 | Ngừng sản xuất | SHEEHY-HOUSE Chisel, footplate
225008 | Móc HEERMANN, mũi ngược về sau, cỡ 0.8 mm, dài 16 cm | Móc, 0.8 mm, 16 cm
225204 | Cây nạy, 90°, cỡ 0.4 mm, dài 16 cm | Cây nạy, 90°, 0.4 mm, 16 cm
225205 | Cây nạy, 90°, cỡ 0.5 mm, dài 16 cm | Cây nạy, 90°, 0.5 mm, 16 cm
225206 | Cây nạy, 90°, cỡ 0.6 mm, dài 16 cm | Cây nạy, 90°, 0.6 mm, 16 cm
225208 | Cây nạy, 90°, cỡ 0.8 mm, dài 16 cm | Cây nạy, 90°, 0.8 mm, 16 cm
225210 | Cây nạy, 90°, cỡ 1 mm, dài 16 cm | Cây nạy, 90°, 1 mm, 16 cm
225215 | Cây nạy, 90°, cỡ 1.5 mm, dài 16 cm | Cây nạy, 90°, 1.5 mm, 16 cm
225220 | Cây nạy, 90°, cỡ 2 mm, dài 16 cm | Cây nạy, 90°, 2 mm, 16 cm
225405 | Cây nạy 45°, cỡ 0.5 mm, dài 16 cm | Cây nạy 45°, 0.5 mm, 16 cm
225410 | Cây nạy, 45°, cỡ 1 mm, dài 16 cm | Cây nạy 45°, 1 mm, 16 cm
225415 | Cây nạy, 45º, cỡ 1.5 mm, dài 16 cm | Cây nạy 45°, 1.5 mm, 16 cm
225420 | Cây nạy, 45°, cỡ 2 mm, dài 16 cm | Pick 45°, 16 cm, 2 mm
225425 | Cây nạy, 45°, cỡ 2.5 mm, dài 16 cm | Cây nạy 45°, 16 cm, 2.5 mm
226101 | Cây nạo cỡ nhỏ FISCH, cong nhẹ sang phải, dài 16 cm | Cây nạo cỡ nhỏ FISCH, 16 cm
226102 | Cây nạo cỡ nhỏ FISCH, cong nhẹ sang trái, dài 16 cm | Cây nạo cỡ nhỏ FISCH, 16 cm
226105 | Dụng cụ nạo xương vi phẫu DALCHOW, cong nhẹ sang phải, rộng 1.5 mm, dài 16 cm | Dụng cụ nạo xương, hàm cong, 1.5 mm
226121 | Ngừng sản xuất | Micro Raspatory, curved right
226122 | Ngừng sản xuất | Micro Raspatory, curved left
226151 | Ngừng sản xuất | Raspatory, 45° curved right, 7 x 1.5 mm
226152 | Ngừng sản xuất | Raspatory, 45° curved left, 7 x 1.5 mm
226155 | Ngừng sản xuất | Raspatory, 90° curved right, 7 x 1.5 mm
226156 | Ngừng sản xuất | Raspatory, 90° curved left, 7 x 1.5 mm
226181 | Ngừng sản xuất | Elevator, bén, right, 15,5 cm
226182 | Ngừng sản xuất | Raspatory, bén, left, 15,5 cm
226201 | Ngừng sản xuất | Móc, 16 cm
226202 | Ngừng sản xuất | Que nạo xương, 16 cm
226211 | Dụng cụ bóc tách THOMASSIN, hai đầu, mũi đầu xa cong 1 lần sang phải hoặc sang trái, dài 18 cm | Dụng cụ bóc tách THOMASSIN, 18 cm
226212 | Dụng cụ bóc tách THOMASSIN, hai đầu, mũi cong 2 lần sang phải hoặc sang trái, dài 18 cm | Dụng cụ bóc tách THOMASSIN, 18 cm
226213 | Dụng cụ bóc tách THOMASSIN, hai đầu, mũi gập góc 90° sang phải hoặc sang trái, dài 18 cm | Dụng cụ bóc tách THOMASSIN, 18 cm
226301 | Dao cắt gân FISCH, hình lưỡi liềm, cực mảnh, dài 16 cm | Dao cắt gân FISCH, dài 16 cm
226500 | Cây đo FISCH, dài 16 cm, chân đánh dấu ở 3 mm, 4 mm, 5 mm | Cây đo FISCH, 16cm
226508 | Ngừng sản xuất | Caliper, 0.8 mm đường kính, 16.5 cm
226514 | Cây đo FISCH, vỏ ngoài gập góc, đường kính 0.4 mm, chân đánh dấu ở 10 mm, dài 16 cm | Cây đo, đường kính 0.4 mm, angled
226516 | Cây đo FISCH, vỏ ngoài gập góc, đường kính 0.6 mm, chân đánh dấu ở 10 mm, dài 16 cm | Cây đo, đường kính 0.6 mm, angled
226600 | Mũi đục bằng tay FISCH, đường kính 0.3 mm, dài 16 cm | Mũi đục bằng tay FISCH, đường kính 0.3 mm, 16 cm
226604 | Mũi đục bằng tay FISCH, đường kính 0,4 mm, dài 16 cm | Mũi đục bằng tay FISCH, đường kính 0.4 mm, 16 cm
226605 | Mũi đục bằng tay FISCH, đường kính 0.5 mm, dài 16 cm | Mũi đục bằng tay FISCH, đường kính 0.5 mm, 16 cm
226606 | Mũi đục bằng tay FISCH, đường kính 0.6 mm, dài 16 cm | Mũi đục bằng tay FISCH, đường kính 0.6 mm, 16 cm
226710 | Dao tròn 00, loại thẳng, đường kính 1 mm, dài 16 cm | Dao tròn 0°, thẳng, 1,0 mm
226753 | Dao tròn, đầu gập góc 250, dài 16 cm, đường kính 1.0 mm | Dao tròn, 25°, 1.0 mm
226757 | Dao tròn, gập góc 25°, dài 16 cm, đường kính 2.0 mm | Dao tròn, 25°, 2.0 mm
226759 | Dao tròn, gập góc 25°, dài 16 cm, đường kính 2.5 mm | Dao tròn, 25°, 2.5 mm
226806 | Ngừng sản xuất | Round Knife 45°, diameter 0.6 mm, 19 cm
226808 | Ngừng sản xuất | Round Knife 45°, diameter 0.8 mm, 19 cm
226810 | Dao tròn 45°, đường kính 1 mm, dài 16 cm | Dao tròn 45°, đường kính 1 mm, 16 cm
226815 | Dao tròn 45°, đường kính 1.5 mm, dài 16 cm | Dao tròn 45°, Ø 1.5 mm, 16 cm
226820 | Dao tròn gập góc 45°, đường kính 2 mm, dài 16 cm | Dao tròn 45°, đường kính 2 mm, 16 cm
226823 | Round Knife 45°, đường kính 2.3 mm, dài 16 cm | Dao tròn 45°, đường kính 2.3 mm, 16 cm
226825 | Dao tròn 45°, đường kính 2.5 mm, dài 16 cm | Dao tròn 45°, Ø 2.5 mm, 16 cm
226835 | Dao tròn 45°, đường kính 3.5 mm, dài 16 cm | Dao tròn CLICKLINE 45°, đường kính 3.5 mm, 16 cm
226862 | Dao hình mũi thương HOUSE, mũi tam giác, mũi gập góc lên 45°, cỡ 2 x 3 mm, dài 16 cm | HOUSE Lancet Dao, triangular
226871 | Dao WHIRLY-BIRD, bén, cong mạnh sang phải, cỡ 1 x 5 mm, dài 15 cm | Dao WHIRLY-BIRD
226872 | Dao WHIRLY-BIRD, bén, cong mạnh sang trái, cỡ 1 x 5 mm, dài 15 cm | Dao WHIRLY-BIRD
226873 | Dao WHIRLY-BIRD, bén, cong nhẹ sang phải, cỡ 0.75 x 5 mm, dài 15 cm | Dao WHIRLY-BIRD
226874 | Dao WHIRLY-BIRD, bén, cong nhẹ sang trái, cỡ 0.75 x 5 mm, dài 15 cm | Dao WHIRLY-BIRD
226910 | Dao tròn 90°, 16 cm, đường kính 1.0 mm. | Dao tròn 90°, 16 cm, 1.0 mm
226920 | Dao tròn 90°, 16 cm, đường kính 2.0 mm. | Dao tròn 90°, 16 cm, 2.0 mm
226923 | Round Knife 90°, đường kính 2.3 mm, dài 16 cm | Dao tròn 90°, đường kính 2.3 mm, 16 cm
226925 | Dao tròn 90°, 16 cm, đường kính 2.5 mm. | Dao tròn 90°, 16 cm, 2.5 mm
227020 | Ngừng sản xuất | Explorer Pick, thẳng, 0.3 mm
227021 | Ngừng sản xuất | Fenestration Pick, 0.15 mm đường kính, 0.2 mm
227022 | Ngừng sản xuất | Fenestration Pick, 0.15 mm đường kính, 0.5 mm
227023 | Ngừng sản xuất | Fenestration Pick, 0.2 mm đường kính, 1.0 mm
227024 | Ngừng sản xuất | Sharp Curette, 1.0 mm đường kính
227025 | Ngừng sản xuất | Sharp Curette, 2.0 mm đường kính
227201 | Móc tai, cong phải, chiều dài làm việc 5.5 cm, dài 16 cm | Móc tai, cong phải, 16 cm
227202 | Móc tai, cong sang trái, chiều dài làm việc 5.5 cm, tổng chiều dài 16 cm | Móc tai, cong sang trái, 16 cm
227203 | Móc tai, cong về phía sau, chiều dài làm việc 5.5 cm, tổng chiều dài 16 cm | Móc tai, cong về phía sau, 16 cm
227206 | Dụng cụ phẫu tích tai, cong sang phải, chiều dài làm việc 5.5 cm, tổng chiều dài 16 cm | Dụng cụ phẫu tích tai, cong phải, 16 cm
227207 | Dụng cụ phẫu tích tai, cong sang trái, chiều dài làm việc 5.5 cm, tổng chiều dài 16 cm | Dụng cụ phẫu tích tai, cong trái, 16 cm
227208 | Dụng cụ phẫu tích tai, cong về phía sau, chiều dài làm việc 5.5 cm, tổng chiều dài 16 cm | Dụng cụ phẫu tích tai, cong về phía sau, 16 cm
227211 | Dụng cụ nạo, hình muỗng, đường kính 1 mm, dài 16 cm | Dụng cụ nạo, đường kính 1 mm, 16 cm
227213 | Dụng cụ nạo 2 đầu, mũi dạng muỗng đường kính 1 mm và 1.5 mm, đầu cuối gập góc 90°, dài 17 cm | Dụng cụ nạo 2 đầu, 17 cm
227230 | Dao hút tròn, đường kính 3 mm, dễ dàng xử lý nhờ đầu nối ống tròn, dài 19 cm | Dao hút tròn, xoay vòng
227251 | Kềm phẫu tích tai, cong sang phải 45°, cực kỳ tinh xảo, hàm hình chén bầu dục, 0.6 mm, chiều dài làm việc 10 cm | Kềm phẫu tích tai, cong sang phải, 10 cm
227252 | Kềm phẫu tích tai, cong sang trái 45°, cực kỳ tinh xảo, hàm hình chén bầu dục, 0.6 mm, chiều dài làm việc 10 cm | Kềm phẫu tích tai, cong sang trái, 10 cm
227253 | Kềm phẫu tích tai, cong lên trên 45°, cực kỳ tinh xảo, hàm hình chén bầu dục, 0.6 mm, chiều dài làm việc 10 cm | Kềm phẫu tích tai, cong lên trên, 10 cm
227400 | Kềm cắt, uốn dây thép McGEE, hàm thẳng, chiều dài làm việc 8 cm | Kềm cắt, uốn dây thép McGEE, thẳng, 8 cm
227504 | Ngừng sản xuất | FISCH Cutting Block, 0.4 mm
227510 | Ngừng sản xuất | Stapes Piston, 7 mm x đường kính 0.4 mm
227511 | Ngừng sản xuất | Stapes Piston, 8.5 mm x đường kính 0.4 mm
227512 | Ngừng sản xuất | Stapes Piston, 10 mm x đường kính 0.4 mm
227515 | Ngừng sản xuất | Incus Prosthesis, 3 mm x đường kính 2/1.3 mm
227516 | Ngừng sản xuất | Incus Prosthesis, 4 mm x đường kính 2/1.3 mm
227517 | Ngừng sản xuất | Incus Prosthesis, 5 mm x đường kính 2/1.3 mm
227520 | Ngừng sản xuất | Total Prosthesis, 10 mm x đường kính 0.6 mm
227522 | Ngừng sản xuất | Neomalleus Prosthesis, 5 mm x đường kính 1.1 mm
227526 | Ngừng sản xuất | Holding Forceps for prostheses, 13.5 cm
227527 | Ngừng sản xuất
227530 | Ngừng sản xuất
227532 | Ngừng sản xuất | Micor Hook, 2.5 mm, 45°, 16 cm
227534 | Ngừng sản xuất | Mũi mài kim cương, đường kính 1.4 mm, 7 cm
227600 | Kéo cắt dây GUILFORD-WRIGHT, có khía, dài 10 cm | Wire Cutter, có khía, 10 cm
227800 | Đế uốn cong dây SCHUKNECHT | SCHUKNECHT Wire Bending Die
228200 | Kềm ép Gelfoam, dài 18 cm | Kềm ép Gelfoam, dài 18 cm
230000 | Ống hút nước thông hơi, chiều dài làm việc 10 cm | Ống hút nước thông hơi, 10cm
23001DB | Dụng cụ giảm 13/5 mm và 10/5 mm | Dụng cụ giảm 13/5 mm và 10/5 mm
23004A2 | Ngừng sản xuất | Ống dẫn, cỡ 13 mm
23004A3 | Đầu dẫn sử dụng với nắp đậy 23020 S | Đầu dẫn
23004A4 | Đầu giảm, 13/5 mm và 13/3 mm | Đầu giảm, 13/5 mm và 13/3 mm
23004A5 | thay bằng 23004A6 | Reducer, 13/10 mm
23005ID | Ngừng sản xuất | LUER-Lock Connector
230100 | Ống thông hơi TÜBINGEN được làm bằng kim loại quí và mạ vàng, tiệt trùng, không có dây neo, đường kính trong 1.5 mm, cỡ 2, đường kính ngoài 2.8 mm, đóng gói 10 cái | TÜBINGEN Ventilation Tube, cỡ 2
23010AS | Ngừng sản xuất | Attachment ENDOCONE, for S-PORT® Seal
23010P | Ngừng sản xuất | ENDOCONE® Port
23010PA | Ngừng sản xuất | ENDOCONE® complete
23010SA | Ngừng sản xuất | ENDOCONE® seal
23020P | Cổng, cỡ 25 mm, gồm có: 23020 P1 X-CONE 1 23020 P2 X-CONE 2 | Port, 25 mm
23020PA | Hệ thống phẫu thuật 1 cổng X-CONE, hấp tiệt trùng được, cỡ 25 mm, gồm có: 23020 P Cổng, cỡ 25 mm, gồm hai nửa hình nón 23020 P1 và 23020 P2 23020 SA Nắp đậy, với các cổng 4 x 3 và/hoặc 5 mm và 1 x 5 - 13 mm 23001 DB Dụng cụ giảm 13/5 mm và 11/5 mm 23005 ID Đầu nối khóa LUER với van khóa bơm hơi và thoát hơi 39502 ZHXC Khay lưới | X-CONE Access System, 25 mm
23020PS | Mini-X-CONE Port, cỡ 20 mm, gồm có: 23020 PS1 X-CONE 1 23020 PS2 X-CONE 2 | Cổng Mini-X-CONE, 20 mm
23020PS1 | Mini-X-CONE 1, sử dụng với 23020 PS2 | Mini-X-CONE 1
23020PS2 | Mini-X-CONE 2, với đầu nối khóa LUER và van khóa dùng bơm khí, sử dụng với 23020 PS1 | Mini-X-CONE 2
23020PSA | Hệ thống phẫu thuật 1 cổng Mini-X-CONE, hấp tiệt trùng được, cỡ 20 mm, gồm có: 23020 PS Cổng, cỡ 20 mm, gồm hai nửa hình nón 23020 PS1 và 23020 PS2 23020 SA Nắp đậy, với các cổng 4 x 3 và/hoặc 5 mm và 1 x 5 - 13 mm 23001 DB Dụng cụ giảm 13/5 mm và 11/5 mm 23005 ID Đầu nối khóa LUER với van khóa bơm hơi và thoát hơi 39502 ZHXC Khay lưới | Mini-X-CONE Access System, 20 mm
23020S | Ngừng sản xuất | Nắp đậy
23020SA | Ngừng sản xuất | Nắp đậy trocar X-CONE
23030D | Dụng cụ hỗ trợ S-Port®, dùng để tháo lắp | Dụng cụ hỗ trợ S-Port®
23030E | Ngừng sản xuất | Attachment, S-PORT, for ENDOCONE® seal
23030P | Vòng cổng, dùng cho LEROY S-Port | Vòng cổng
23030PEX | Ngừng sản xuất | S-PORT®
23030S | Nắp đậy | Nắp đậy
23030SA | Nắp đậy S-PORT®, 4x cổng 3 mm, 5 mm hoặc 13 - 15 mm gồm có: 23030 S Nắp đậy 4x 23004 A4 Đầu giảm, 13/5 mm và 13/3 mm, cho dụng cụ cỡ 5 mm 2x 23004 A5 Đầu giảm, 13/10 mm, cho dụng cụ cỡ 10 mm 021199-10 Nắp van, cho dụng cụ cỡ 3 và 3.5 mm, đóng gói 10 cái 021299-10 Nắp van, cho dụng cụ cỡ 5 và 5.5 mm, đóng gói 10 cái 30103-XDA10 Nắp van, cho dụng cụ cỡ 10 mm, đóng gói 10 cái | Nắp đậy S-PORT®
23030T | Dụng cụ tháo, để tháo các miếng bảo vệ thương tổn và để tháo rời S-Port 23030xxx | Dụng cụ tháo, để tháo các miếng bảo vệ thương tổn
23030X | Dụng cụ gắn S-PORT, dùng cho nắp đậy X-CONE, sử dụng với vòng cổng 23030 P nắp đậy X-CONE 23020 SA dụng cụ bảo vệ 23030 FA | Dụng cụ gắn S-PORT, dùng cho nắp đậy X-CONE
231000 | Ngừng sản xuất
231022 | Ngừng sản xuất | Plastic Block f. Cartilage Cutter
231024 | Ngừng sản xuất | Metal Frame f. Cartilage Cutter
231026 | Ngừng sản xuất | Ear Cartilage Template, 0.5 mm
231028 | Ngừng sản xuất | Ear Cartilage Template 1 mm
231030 | Ngừng sản xuất | Nasal Cartilage Template, 1 mm
231032 | Ngừng sản xuất | Nasal Cartilage Template, 0,5 mm
231035 | Ngừng sản xuất | Stamp for Cutting Block 231022
23110ONE | Ngừng sản xuất | CLICKLINE Outer Sheath/Working Insert
23110ONF | Ngừng sản xuất | Outer Sheath with Working Insert
23110ONG | Ngừng sản xuất | CLICKLINE Outer Sheath/Working Insert
23110ONH | Ngừng sản xuất | CLICKLINE Outer Sheath/Working Insert
23110RG | Ngừng sản xuất | Outer Tube with working insert
23141ULB | CLICKline Outer Tube with Ruột làm việc, REDDICK-OLSEN Dissecting and Kềm gắp, heavy, hàm tác động đôi, sheath bending according to CARUS, cỡ 5mm, thẳng dài 40 cm gồm có: 33141 Tay cầm kim loại, with disengageable ratchet 23110ULB Outer Tube with Ruột làm việc | Kềm gắp CLICKLINE Carus
23151 | Tay cầm nhựa ROTATIP, không khóa, vùng tiếp xúc rộng, có đầu nối cho đốt cầm máu đơn cực | Tay cầm nhựa ROTATIP
23151ONE | Ngừng sản xuất | CLICKLINE DAPRI Dissect/Grasp Forceps
23151ONF | Ngừng sản xuất | CLICKLINE DAPRI Dissect/Grasp Forceps
23151ONG | Ngừng sản xuất | CLICKLINE DAPRI Dissect/Grasp Forceps
23151ONH | Ngừng sản xuất | CLICKLINE DAPRI Dissect/Grasp Forceps
23151RG | Ngừng sản xuất | CLICKLINE Dissecting Forceps DAPRI
23161MDC | CLICKline KELLY Dissecting and Kềm gắp, hàm tác động đôi, có đầu nối dùng cho đốt cầm máu đơn cực, sheath bending according to LEROY, cỡ 5 mm, thẳng dài 40 cm, gồm có: 33125P Tay cầm kim loại, bọc cách điện, without ratchet, có 4 vị trí khóa 23110MDC Outer Tube with Ruột làm việc | Kềm gắp CLICKLINE LEROY
23161MLC | CLICKline KELLY Dissecting and Kềm gắp, long, hàm tác động đôi, có đầu nối dùng cho đốt cầm máu đơn cực, sheath bending according to LEROY, cỡ 5 mm, thẳng dài 40 cm, gồm có: 33125P Tay cầm kim loại, bọc cách điện, without ratchet, có 4 vị trí khóa 23110MLC Outer Tube with Ruột làm việc | Kềm gắp CLICKLINE LEROY
23161ONC | Kềm gắp CLICKLINE, with especially fine atraumatic serration, có cửa sổ, hàm tác động đơn, có đầu nối dùng cho đốt cầm máu đơn cực, sheath bending according to LEROY, for right hand, cỡ 5 mm, thẳng dài 40 cm gồm có: 33125P Tay cầm kim loại, bọc cách điện, without ratchet, có 4 vị trí khóa 23110ONC Outer Tube with Ruột làm việc | Kềm gắp CLICKLINE LEROY
23161OND | Kềm gắp CLICKLINE, with especially fine atraumatic serration, có cửa sổ, hàm tác động đơn, có đầu nối dùng cho đốt cầm máu đơn cực, sheath bending according to LEROY, for left hand, cỡ 5 mm, thẳng dài 40 cm gồm có: 33125P Tay cầm kim loại, bọc cách điện, without ratchet, có 4 vị trí khóa 23110OND Outer Tube with Ruột làm việc | Kềm gắp CLICKLINE LEROY
23162MLA | CLICKLINE KELLY Dissecting and Kềm gắp, tháo lắp được, có đầu nối dùng cho đốt cầm máu đơn cực, hàm tác động đôi, long, sheath bending according to CUSCHIERI D-CON l, cỡ 5 mm, dài 36 cm, gồm có: 33127 P Metal-Y-Tay cầm, bọc cách điện, without ratchet, có 4 vị trí khóa 23110 MLA vỏ ngoài with Ruột làm việc | Kềm gắp CLICKLINE CUSCHIERI
23162RA | CLICKLINE Dissecting and Kềm gắp, tháo lắp được, có đầu nối dùng cho đốt cầm máu đơn cực, hàm tác động đôi, right-gập góc, CUSCHIERI D-CON l sheath curve, cỡ 5 mm, dài 36 cm, gồm có: 33127 P Metal-Y-Tay cầm, bọc cách điện, without ratchet, có 4 vị trí khóa 23110 RA vỏ ngoài with Ruột làm việc | Kẹp gắp và phẫu tích loại CLICKLINE
23162ULA | CLICKLINE REDDICK-OLSEN Dissecting and Kềm gắp, tháo lắp được, có đầu nối dùng cho đốt cầm máu đơn cực, hàm tác động đôi, robust, CUSCHIERI D-CON l sheath curve, cỡ 5 mm, dài 36 cm, gồm có: 33127 P Metal-Y-Tay cầm, bọc cách điện, without ratchet, có 4 vị trí khóa 23110 ULA vỏ ngoài with Ruột làm việc | Kềm gắp CLICKLINE
23163ONE | Ngừng sản xuất | CLICKLINE Grasping Forceps DAPRI
23163ONF | Ngừng sản xuất | CLICKLINE Grasping Forceps DAPRI
23163ONH | Ngừng sản xuất | CLICKLINE Grasping Forceps DAPRI
23163RG | Ngừng sản xuất | CLICKLINE Dissecting Forceps DAPRI
23178K | Ngừng sản xuất | Outer Sheath with Needle Holder Insert
23178KAL | Ngừng sản xuất | KOH Kềm giữ kim cỡ lớn, dismantling
23178KAO | Ngừng sản xuất | KOH Kềm giữ kim cỡ lớn, dismantling
23178KAR | Ngừng sản xuất | KOH Kềm giữ kim cỡ lớn, dismantling
23178L | Ngừng sản xuất | Outer Sheath with Needle Holder Insert
23178LAL | Ngừng sản xuất | KOH Kềm giữ kim cỡ lớn, dismantling
23178LAO | Ngừng sản xuất | KOH Kềm giữ kim cỡ lớn, dismantling
23178LAR | Ngừng sản xuất | KOH Kềm giữ kim cỡ lớn, dismantling
23210MSI | Ngừng sản xuất | Outer Tube with working insert
23249MSI | Ngừng sản xuất | CLICKLINE METZENBAUM Scissors
23261MSC | CLICKline METZENBARUM Kéo, lưỡi cong, dài of blades 12 mm, hàm tác động đôi, có đầu nối dùng cho đốt cầm máu đơn cực, sheath bending according to LEROY, cỡ 5 mm, thẳng dài 40 cm, gồm có: 33125P Metal-Tay cầm, bọc cách điện, without ratchet, có 4 vị trí khóa 23210MSC Outer Tube with Ruột làm việc | CKLICKline Kéo LEROY
23262MSA | CLICKLINE METZENBAUM Kéo, tháo lắp được, có đầu nối dùng cho đốt cầm máu đơn cực, hàm tác động đôi, cong, dài of blades 15 mm, sheath bending according to CUSCHIERI D-CON l, cỡ 5 mm, dài 36 cm, gồm có: 33127 P Metal-Y-Tay cầm, bọc cách điện, without ratchet, có 4 vị trí khóa 23210 MSA vỏ ngoài with Ruột làm việc | Kéo Click Line, CUSCHIERI
233004 | Ngừng sản xuất | Micro-Guiding-Instrument
233010 | Ngừng sản xuất | Micro-Knive
233100 | Ngừng sản xuất | Cement Applicator
233405 | Dao lưỡi liềm, cực mịn, hơi cong, dài 18 cm | Dao lưỡi liềm, cực mịn, 18 cm
233408 | Dao tròn 45°, đường kính 3 mm, dài 17.5 cm | Dao tròn, 45°, 3 mm, 17.5 cm
233412 | Ngừng sản xuất | Elevator, curved, 3 mm, 17.5 cm
233420 | Ngừng sản xuất | Micro Elevator, curved, 1 mm, 17,5 cm
233428 | Ngừng sản xuất | Perforator, 0.4 mm, short tip, 16 cm
233430 | Kim cong, dài 18cm | Kim cong, dài 18cm
233450 | Ngừng sản xuất | Distance Measuring Rod, tip 30°, 16 cm
233455 | Ngừng sản xuất | Móc, 0,35mm upwards, shaft 25°, WL 7 cm
233456 | Ngừng sản xuất | Móc, 0,35mm down, shat 25°, WL 7 cm
233458 | Ngừng sản xuất | Hook, 0,8 mm right, shaft 25°, WL 7 cm
233459 | Ngừng sản xuất | Hook, 0,8 mm left, shaft 25°, WL 7 cm
23400AD | Ngừng sản xuất | ROTATIP Outer Sheath, insulated, 36 cm
23400BD | Ngừng sản xuất | ROTATIP Outer Sheath, insulated, 36 cm
23400UD | Ngừng sản xuất | ROTATIP Outer Sheath, insulated, 36 cm
234081 | Ngừng sản xuất | Seeker, 90°, 1.5 mm, 20 cm
234105 | Ngừng sản xuất | Móc, 45°, 0.5 mm, 20 cm
23410AF | Ngừng sản xuất | ROTATIP® Ruột kẹp
23410ML | Ngừng sản xuất | ROTATIP® Ruột kẹp
23410MS | Ngừng sản xuất | ROTATIP® Scissors Insert
23410ON | Ngừng sản xuất | ROTATIP® Ruột kẹp
234181 | Ngừng sản xuất | Seeker, 45°, 1.5 mm, 20 cm
234201 | Ngừng sản xuất | Dissector, right, 20 cm
234202 | Ngừng sản xuất | Dissector, left, 20 cm
234410 | Ngừng sản xuất | Round Dao, 45°, 1.0 mm, 20 cm
234415 | Ngừng sản xuất | Round Dao, 45°, 1.5 mm, 20 cm
234420 | Ngừng sản xuất | Round Dao, 45°, 2.0 mm, 20 cm
234425 | Ngừng sản xuất | Round Dao, 45°, 2.5 mm, 20 cm
23451AAD | Ngừng sản xuất | ROTATIP® Grasping Forceps
23451ABD | Ngừng sản xuất | ROTATIP® Grasping Forceps
23451AUD | Ngừng sản xuất | ROTATIP® Grasping Forceps
23451MAD | Ngừng sản xuất | ROTATIP® Forceps
23451MBD | Ngừng sản xuất | ROTATIP® Forceps
23451MSAD | Ngừng sản xuất | ROTATIP® Scissors
23451MSBD | Ngừng sản xuất | ROTATIP Scissors
23451MSUD | Ngừng sản xuất | ROTATIP® Scissors
23451MUD | Ngừng sản xuất | ROTATIP® Dissecting and Grasping Forceps
23451OAD | Ngừng sản xuất | ROTATIP® Grasping Forceps
23451OBD | Ngừng sản xuất | ROTATIP® Grasping Forceps
23451OUD | Ngừng sản xuất | ROTATIP® Grasping Forceps
23460LHG | Ngừng sản xuất | Ống hút và tưới rửa
23500CD | Ngừng sản xuất | ROTATIP Outer Sheath, insulated, 50 cm
23510ML | Ngừng sản xuất | ROTATIP® Ruột kẹp
23510MS | Ngừng sản xuất | ROTATIP® Kéo Insert
23510ON | Ngừng sản xuất | ROTATIP® Ruột kẹp
23551MCD | Ngừng sản xuất | ROTATIP® Dissecting and Grasping Forceps
23551MSCD | Ngừng sản xuất | ROTATIP® Scissors
23551OCD | Ngừng sản xuất | ROTATIP® Forceps
23870UFA | Ngừng sản xuất
23870UFC | Thay bằng 23870UFZ | Coagulating and Dissecting Electrode
239000 | Hộp đựng dụng cụ bằng kim loại, có đục lỗ, nắp đậy tháo rời được, kích thước ngoài (w x d x h): 300 x 200 x 50 mm | Hộp đựng bằng kim loại, 30 x 20 x 5 cm
239001 | Ngừng sản xuất | Filter for 239000, 5 pair
239020 | Hộp đựng dụng cụ bằng kim loại, có đục lỗ, nắp đậy tháo rời được, kích thước ngoài (w x d x h): 200 x 100 x 40 mm | Hộp đựng bằng kim loại, 20 x 10 x 4 cm
239027 | Ngừng sản xuất | Metal Case, 27 x 23.5 x 5 cm
239042 | Ngừng sản xuất | Metal Case, 42 x 17.5 x 7.5 cm
239043 | Ngừng sản xuất | Filter for 239042, 5 pair
239075 | Ngừng sản xuất | Hộp đựng dụng cụ bằng kim loại, 30 x 20 x 7.5 cm
239200 | Ngừng sản xuất | 239222
239210 | Ngừng sản xuất | 239222
239212 | Ngừng sản xuất | 239222
239215 | Ngừng sản xuất | 239222
239217 | Ngừng sản xuất | 239222
239222 | Giá đỡ dụng cụ có nam châm, có nắp đậy và 2 thanh nam châm, cỡ 180 x 105 mm | Magnetic Rack with lid, 180 x 105 mm
239227 | Magnetic Instrument Rack, large model, with 3 magnetic stripes, cỡ 200 x 200 x 60 mm | Rãnh nam châm, cỡ lớn, 20 x 20 x 6 cm
239600 | Giá đỡ dụng cụ, dùng cho 8 dụng cụ, cỡ 195 x 100 mm, sử dụng với hộp đựng bằng kim loại 239000 | Giá đỡ dụng cụ, 19.5 x 10 cm
239620 | Giá đựng dụng cụ, dùng cho 5 dụng cụ, kích thước 195 x 100 mm, giữ được phễu soi tai, dùng cho bộ ống thông hơi, có thể sử dụng với hộp đựng bằng kim loại 239020 | Giá đỡ dụng cụ, 19.5 x 10 cm
239640 | Ngừng sản xuất | Rack for 8 Ear Micro Forceps
239728 | Khay kim loại, dùng tiệt trùng và bảo quản dụng cụ tai, có đục lỗ, hộp có giá giữ 20 dụng cụ vi phẫu tai loại thẳng với tay cầm bát giác, nắp đậy có miếng nối silicon, kích thước ngoài (w x d x h): 275 x 175 x 36 mm | Khay kim loại, 285 x 175 x 36 mm
239728-1 | Ngừng sản xuất
239728FA | Ngừng sản xuất | Phần đáy với nắp đậy cho khay 239728F
239728FE | Silicone Mat, for metal tray 239728F/FA | Miếng đệm bằng silicon cho khay kim loại 239728F/FA
239728H | Ngừng sản xuất | Metal Tray, 178 x 135 x 37 mm
239900 | Khay đựng dụng cụ có đục lỗ, cỡ 195 x 100 mm, sử dụng với hộp đựng bằng kim loại 239000 | Khay đựng dụng cụ, 19.5 x 10 cm
2407491 | Phần chiếu sáng của LED Nova 100 | Bộ phận quang học
24731AA | Ngừng sản xuất | Ống soi quang học HOPKINS® 0°, 4 mm, 18 cm
24910K | Ống soi trực tràng HEINKEL, đường kính ngoài 20 mm, chiều dài làm việc 30 cm, gồm có: 24910 Ống soi trực tràng 24910 O Nòng trong đầu tù | Ống soi trực tràng, đường kính 20 mm, 30 cm
24912K | Ống soi trực tràng HEINKEL, đường kính ngoài 20 mm, chiều dài làm việc 20 cm, gồm có: 24912 Ống soi trực tràng 24912 O Nòng trong đầu tù | Ống soi trực tràng, đường kính 20 mm, 20 cm
24914K | Ống soi trực tràng HEINKEL, đường kính ngoài 16 mm, chiều dài làm việc 30 cm, gồm có: 24914 Ống soi trực tràng 24914 O Nòng trong đầu tù | Ống soi trực tràng, đường kính 16 mm, 30 cm
24916K | Ống soi trực tràng HEINKEL, đường kính ngoài 16 mm, chiều dài làm việc 20 cm, gồm có: 24916 Ống soi trực tràng 24916 O Nòng trong đầu tù | Ống soi trực tràng, đường kính 16 mm, 20 cm
24918K | Ống soi trực tràng HEINKEL, đường kính ngoài 12 mm, chiều dài làm việc 20 cm, gồm có: 24918 Ống soi trực tràng 24918 O Nòng trong đầu tù | Ống soi trực tràng, đường kính 12 mm, 20 cm
24920K | Đầu chiếu sáng, dùng cho ống soi trực tràng HEINKEL, có cổng truyền ánh sáng sợi quang và đầu nối khóa LUER cho bóng bơm hơi bằng cao su, gồm có: 24920 Đầu chiếu sáng 24920 FK Cửa sổ bằng kính | Illumination Head
24931NK | Kính phóng đại điều chỉnh được, dùng cho đầu chiếu sáng 24920, và dụng cụ cỡ 10 mm, gồm có: 24931N Kính phóng đại điều chỉnh được 24931B Dụng cụ giảm dùng cho dụng cụ 5 mm | Adjustable Magnifier, with sealing cap
24941A | Ngừng sản xuất | TEO® Bộ phận làm việc for 24941 T
24941AK | Ngừng sản xuất | TEO® Bộ phận làm việc for 24941 TK
24941AKF | Giá đỡ làm việc TEO, sử dụng với 24941 TK, 24941 T, 24942 T and 24942 TK, sử dụng với ống soi quang học HOPKINS® 5 mm hoặc 10 mm, có 1 kênh cho các dụng cụ kích thước lên đến 10 mm và 2 kênh cho dụng cụ lên đến 14 mm, có van lá silicon tự đóng. Cần thêm bộ nắp đậy 24941SPF. | Tay giữ ống soi quang học, dùng cho 24941 T và 2494TK
24941AW | Ngừng sản xuất | TEO Bộ phận làm việc
24941AWC | Ngừng sản xuất | TEO Bộ phận làm việc
24941AWS | Ngừng sản xuất | TEO Optic guidance for 24941AWC
24941BA | Ống soi quang học HOPKINS® góc soi 30°, thị kính gập góc, đường kính 5 mm, dài 21 cm, hấp tiệt trùng được | Ống soi quang học HOPKINS® 30°
24941BAL | Ống soi quang học HOPKINS, góc soi 30°, đường kính 5mm, chiều dài 28cm, hấp tiệt trùng được | Ống soi quang học HOPKINS® 30°, 5mm, 28cm
24941F | Nắp bịt kín có cửa sổ quan sát | Nắp bịt kín có cửa sổ quan sát
24941H | Ngừng sản xuất | Aual Dilator, đường kính 35 mm, 15 cm
24941HB | Ngừng sản xuất | Nòng trong đầu phẳng
24941HBS | Ngừng sản xuất | Blunt Obturator
24941HC | Ngừng sản xuất | Nòng trong đầu hình nón
24941HCS | Ngừng sản xuất | Conical Obturator
24941HS | Ngừng sản xuất | Ống nong hậu môn LEROY, gồm có: Nòng trong đầu hình nón 24941 HCS Nòng trong đầu phẳng 24941 HBS Vỏ ngoài 24941 HTS
24941HT | Ngừng sản xuất | Ống nong hậu môn, đường kính 35 mm, 15 cm
24941HTS | Ngừng sản xuất | Anal Dilator, đường kính 30 mm, 15 cm
24941I | Ống luồn dụng cụ | Ống luồn dụng cụ
24941O | Ngừng sản xuất | TEO® Nòng trong đầu tù for 24941 T
24941OK | Ngừng sản xuất | TEO® Nòng trong đầu tù for 24941 TK
24941OW | Ngừng sản xuất | Visual Obturator
24941SP | Bộ nắp đậy silicon, gồm có: 2x 8828790 Nắp đậy bên dưới, cỡ nhỏ, dùng cho dụng cụ 5 mm 1x 8828890 Nắp đậy bên dưới, cỡ lớn, dùng cho dụng cụ 5 mm 1x 8828990 Nắp đậy bên dưới, cỡ lớn, dùng cho dụng cụ 10 mm 1x 8829090 Nắp đậy bên dưới, cỡ lớn, dùng cho dụng cụ 12 mm 2x 8322790 Van lá silicon 1x 7962190 Van lá silicon, đường kính 22 mm 1x 2183790 Vòng đệm | Nắp đậy silicone
24941SPF | Bộ nắp đậy silicon, gồm có: 2x 8828790 Nắp đậy bên dưới, cỡ nhỏ, dùng cho dụng cụ 5 mm 1x 8828890 Nắp đậy bên dưới, cỡ lớn, dùng cho dụng cụ 5 mm 1x 8828990 Nắp đậy bên dưới, cỡ lớn, dùng cho dụng cụ 10 mm 1x 8829090 Nắp đậy bên dưới, cỡ lớn, dùng cho dụng cụ 12 mm 2x 8322790 Van lá silicon 1x 7962190 Van lá silicon, đường kính 22 mm | Nắp đậy silicone
24941T | Ngừng sản xuất | TEO® Operating Ống soi trực tràng, 15 cm
24941TK | Ngừng sản xuất | TEO® Operating Ống soi trực tràng, 7.5 cm
24942A | Tay giữ ống soi quang học (dùng cho Ống soi quang học 24941BA), có 2 kênh dùng cho dụng cụ cỡ 5mm và 1 kênh dùng cho dụng cụ cỡ 12mm, có khóa LUER (được sử dụng với 24942T). | Tay giữ ống soi quang học TEO
24942AK | Tay giữ ống soi quang học (dùng cho Ống soi quang học 24941BA), có 2 kênh dùng cho dụng cụ cỡ 5mm và 1 kênh dùng cho dụng cụ cỡ 12mm, có khóa LUER (được sử dụng với 24942TK). | Tay giữ ống soi quang học TEO
24942AL | Tay giữ ống soi quang học (được dùng với Ống soi quang học 24941BAL), có 2 kênh dùng cho dụng cụ cỡ 5mm và 1 kênh dùng cho dụng cụ cỡ 12mm, có khóa LUER (được sử dụng với 24942TL). | Tay giữ ống soi quang học TEO
24942O | Nòng trong đầu tù (dùng với 24942T) | Nòng trong đầu tù TEO®
24942OK | Nòng trong đầu tù(dùng với 24942TK) | Nòng trong đầu tù TEO®
24942OL | Nòng trong đầu tù (dùng với 24942TL) | Nòng trong đầu tù TEO®
24942T | Ống soi trực tràng có kênh phẫu thuật, cỡ 15 cm, đường kính 40 mm | Ống soi trực tràng có kênh phẫu thuật TEO®
24942TK | Ống soi trực tràng có kênh phẫu thuật, cỡ 7.5 cm, đường kính 40 mm | Ống soi trực tràng có kênh phẫu thuật TEO®
24942TL | Ống soi trực tràng có kênh phẫu thuật, cỡ 20cm, đường kính 40mm | Ống soi trực tràng có kênh phẫu thuật TEO®
24950F | Ngừng sản xuất | Telescope Bridge
24950K | Ống nội soi trực tràng MORGAN, đường kính ngoài 17 mm, chiều dài làm việc 6.5 cm, gồm có: 24950 Ống nội soi trực tràng 24950 ON Nòng trong đầu tù | Ống nội soi trực tràng MORGAN, gồm có: 24950 Ống nội soi trực tràng 24950 ON Nòng trong đầu tù
24954BA | Ống soi quang học HOPKINS® góc soi 30°, thị kính gập góc 45°, đường kính 4 mm, dài 9.5 cm, hấp tiệt trùng được | Ống soi quang học HOPKINS® 30°, 4 mm, 9.5 cm
24954F | Dụng cụ giữ ống soi, sử dụng với ống nội soi trực tràng MORGAN 24955 và ống soi quang học HOPKINS® 24954 BA | Dụng cụ giữ ống soi cho 24955
24954KK | Ống nội soi trực tràng MORGAN, đường kính ngoài 24 mm, chiều dài làm việc 6.5 cm, gồm có: 24954 Ống nội soi trực tràng 24954 ON Nòng trong đầu tù | Ống nội soi trực tràng MORGAN, gồm có: 24954 Ống nội soi trực tràng 24954 ON Nòng trong đầu tù
24955 | MORGAN Proctoscope Tube, đường kính ngoài 24 mm, chiều dài làm việc 8 cm, with Nòng trong đầu tù 24955 ON | Proctoscope, đường kính 24mm, 8.0cm
24955K | Ống nội soi trực tràng MORGAN, đường kính ngoài 24 mm, chiều dài làm việc 8 cm, gồm có: 24955 Ống nội soi trực tràng 24955 ON Nòng trong đầu tù | Ống nội soi trực tràng MORGAN, gồm có: 24955 Ống nội soi trực tràng 24955 ON Nòng trong đầu tù
24958J | Ngừng sản xuất | Telescope Bridge
24958Z | Ngừng sản xuất | Biopsy Grasping Forceps
24960 | Thanh truyền sáng bằng sợi quang, có đầu nối với dây dẫn sáng | Thanh truyền sáng bằng sợi quang
24960B | Thanh truyền sáng | Thanh dẫn sáng
24982P | Ngừng sản xuất | Anal Retractor and Distending Specula
24995 | Ống soi trực tràng, đường kính ngoài 20 mm, dài 25 cm, có đầu nối khóa LUER cho bóng bơm hơi bằng cao su, gồm nòng trong đầu tù 24995 O | Ống soi trực tràng, đường kính 20 mm, 25 cm
24995BA | Ống soi quang học HOPKINS® góc soi nghiêng 30°, với thị kính gập góc 45°, đường kính 4 mm, dài 28.5 cm, sử dụng với ống soi trực tràng 24995 và dụng cụ hỗ trợ 24995 GA | Ống soi quang học HOPKINS® 30° 4 mm, 28.5 cm
24995GA | Dụng cụ hỗ trợ với vòng khóa dùng cho ống soi trực tràng 24995 và 2 kênh làm việc dùng cho dụng cụ đường kính 5 mm | Dụng cụ hỗ trợ cho 24995
24995K | Ống soi trực tràng, đường kính ngoài 20 mm, dài 25 cm, có cổng nối khóa LUER cho bóng bơm hơi bằng cao su, gồm có: 24995 Ống soi trực tràng 24995 O Nòng trong đầu tù | Ống soi trực tràng, đường kính 20 mm, 25 cm
25025AR | Ống tưới và hút dịch, có van khóa 2 chiều, đường kính 5 mm, chiều dài làm việc 43 cm | Ống tưới và hút dịch
25043011 | Máy nội soi video GASTRO PACK®, hệ màu PAL, sử dụng với tất cả sử dụng với all analog one-chip camera heads and KARL STORZ video endoscopes, incl. Solarc® light source, integrated insufflation pump, integrated keyboard, integrated digital Image Processing Module, firmly mounted foldable 12" LCD TFT monitor and PCMCIA memory module, nguồn điện 100-240 VAC, 50/60 Hz or 12VDC gồm có: 25043020 GASTRO PACK® Control Unit, PAL 13992 BS Water Bottle 20100031 Bottle Holder 20041032 PCMCIA Memory Card, 64 MB 400 A Dây điện nguồn, dài 300 cm 547 S S-Video (Y/C) Connecting Cable, dài 180 cm 536 MK BNC/BNC Video Cable, dài 200 cm | GASTRO PACK®, with TFT screen, PAL
25044011U | Máy nội soi video GASTRO PACK®, hệ màu PAL, sử dụng với tất cả đầu camera 1 chíp và ống soi video của KARL STORZ, bao gồm nguồn sáng Solarc®, tích hợp bơm khí, tích hợp mô-đun xử lý hình ảnh kỹ thuật số, mô-đun bộ nhớ PCMCIA, bàn phím ký tự Anh Mỹ gắn ngoài,, nguồn điện 100 - 240 VAC, 50/60 Hz hoặc 12VDC. Gồm có: Máy chính GASTRO PACK®, hệ màu PAL 25044020 Chai đựng nước 13992 BS Dụng cụ giữ chai tưới nước 20100031 Dây điện nguồn Cáp video BNC Bàn phím ký tự Anh Mỹ Cáp video S-Video Cáp kết nối video cho ống soi mềm Thẻ nhớ CF, 128 MB | GASTRO PACK PAL, w/o Monitor, US
25066SA | Ngừng sản xuất | Working attachement
25125 | Ngừng sản xuất | Suction Tube, straight
25125S | Ngừng sản xuất | Suction Tube straight
25126 | Ngừng sản xuất | Suction Tube, curved
25126S | Ngừng sản xuất | Suction Tube, curved
25140PO | Kềm giữ kim cỡ lớn KOH, tháo rời được, đầu xa cong, hàm tác động đơn, tay cầm tiện dụng, cỡ 5 mm, dài 33 cm, bao gồm: Tay cầm 30173 PO Hàm giữ kim 25140 | Kềm giữ kim KOH cỡ lớn, tháo rời được
251410 | Ngừng sản xuất | Irrigation Tube for 251475,251495
251411 | Ngừng sản xuất | Irrigation Tube for 251477
251412 | Ngừng sản xuất | Irrigation Tube for 251490
25160 | Ngừng sản xuất | Needle Holder
25166LL | Ngừng sản xuất | Cleaning Adaptor
25166SA | Ngừng sản xuất | Kềm gặm PROKTOFORCE III loại TAKE-APART, gồm có: 25169 A Tay cầm 25066 SA Bộ phận làm việc 25166 LL Đầu nối vệ sinh
25168SA | Kềm gặm loại cắt xuyên PROCTOFORCE ONE, độ rộng cắt 3.4 mm, hàm thẳng, đường kính vỏ ngoài 3.5 mm, thẳng, tay cầm có đầu nối dùng vệ sinh, chiều dài làm việc 20 cm
25195 | Móc thăm dò đường rò ARNOLD, tổng chiều dài 19 cm | Móc thăm dò đường rò, 19 cm
25200 | Nhíp kẹp bông, tổng chiều dài 19 cm | Nhíp kẹp bông
25205 | Xy lanh GABRIEL, 3 ml, có đầu nối khóa LUER | Xy lanh, 3 ml, LUER-Lock
25207 | Injection Needle, thẳng, khóa LUER, tip đường kính 1.0 mm, chiều dài làm việc 14 cm, sử dụng với 25202 and 25205 | Injection Needle
25207B | Ngừng sản xuất | Injection Needle
25208 | Hemorrhoidal Injection Needle, LUER-lock. sử dụng với 25202 and 25205, cong. | Injection Needle
25208B | Ngừng sản xuất | Injection Needle
25210RP | Vòng thắt bằng cao su, cực khỏe, đóng gói 100 cái | Ligature Ring, containing latex, 100x
25211PK | Dụng cụ hút và thắt dùng điều trị bệnh trĩ, đường kính miệng hút 11 mm, chiều dài làm việc 11 cm, có đầu nối bơm hút khí bên ngoài, gồm có: 25211 P Dụng cụ thắt trĩ 25211 KP Nón, dùng gắn vòng thắt 25210 RP Vòng thắt | Suction Ligature Instrument
252120 | Ngừng sản xuất | Saw Blade, thickness 0.40 mm
252121 | Ngừng sản xuất | Saw Blade, thickness 0.40 mm
252122 | Ngừng sản xuất | Saw Blade, thickness 0.40 mm
252123 | Ngừng sản xuất | Saw Blade, thickness 0.40 mm
25212K | Ngừng sản xuất | Cone
25212S | Ngừng sản xuất | Suction Ligature Instrument
252130 | Ngừng sản xuất | TC Rasp
25213K | Ngừng sản xuất | Cone
25213S | Ngừng sản xuất | Suction Ligature Instrument
25214 | Kềm gắp polyp, sử dụng với dụng cụ thắt vòng trực tràng, chiều dài làm việc 40 cm | Kềm gắp polyp, 40 cm
25215 | Kềm gắp gạc, chiều dài làm việc 40 cm | Sponge Forceps, 40 cm
25216K | Dụng cụ giữ gạc, chiều dài làm việc 20 cm | Dụng cụ giữ gạc, 20 cm
25221B | Ngừng sản xuất | Hemorrhoid Grasping Forceps
252220 | Ngừng sản xuất | Saw Blade, thickness 0.40 mm
252230 | Ngừng sản xuất | Saw Blade, thickness 0.40 mm
252231 | Ngừng sản xuất | Saw Blade, thickness 0.40 mm
25234A | Dây thắt vòng dùng cho 25734 | Snare Wire, single, for 25734
25239 | Ống hút với điều khiển bằng ngón cái, chiều dài làm việc 40 cm | Ống hút, 40 cm
25240 | Ống hút với điều khiển ngón cái, chiều dài làm việc 30 cm | Ống hút, 30 cm
252410 | Ngừng sản xuất | Irrigation Tube for 252475,252495
252411 | Ngừng sản xuất | Irrigation Tube for 252477
252412 | Ngừng sản xuất | Irrigation Tube f. INTRA handpiece 25249
252414 | Ngừng sản xuất | Irrigation Tube for 252479
252479 |  | Tay khoan INTRA
252495 |  | Tay khoan INTRA
252570 | Tay khoan INTRA, gập góc, dài 12.5 cm, tỷ lệ truyền 1:1 (40,000 vòng/phút), sử dụng với động cơ EC micro motor II và mũi mài thẳng | Tay khoan INTRA, gập góc
252573 | Tay khoan INTRA Drill, gập góc, dài 12.5 cm, hệ số truyền 1:2 (80,000 vòng/phút), sử dụng động cơ hiệu suất cao EC Micro motor II của Karl Storz và mũi khoan thẳng | Tay khoan INTRA, gập góc
252574 | Tay khoan INTRA Drill, gập góc, dài 15 cm, hệ số truyền 1:2 (80,000 vòng/phút), sử dụng động cơ hiệu suất cao EC Micro motor II của Karl Storz và mũi khoan thẳng | Tay khoan INTRA, gập góc
252575 | Tay khoan INTRA Drill, gập góc, dài 18 cm, hệ số truyền 1:2 (80,000 vòng/phút), sử dụng động cơ hiệu suất cao EC Micro motor II của Karl Storz và mũi khoan thẳng | Tay khoan INTRA, gập góc
252590 | Tay khoan INTRA, loại thẳng, dài 11 cm, hệ số truyền 1:1 (40,000 vòng/phút) | Tay khoan INTRA, thẳng
252610 | Ống tưới, sử dụng với tay cầm tốc độ cao 252680 | Irrigation Tube, 100K
252640 | Ngừng sản xuất | Perforator Handpiece
252641 | Ngừng sản xuất | Disposable Cranial Perforator 14/11
252642 | Ngừng sản xuất | Disposable Cranial Perforator 11/7
252645 | Ngừng sản xuất | Craniotom Handpiece
252646 | Ngừng sản xuất | Pediatric Dura Protector
252647 | Ngừng sản xuất | Medium Dura Protector
252648 | Ngừng sản xuất | Long Dura Protector
252660 | Ngừng sản xuất | High-Speed Handpiece, extra short, 60K
252661 | Ngừng sản xuất | High-Speed Handpiece, ngắn, 60K
252662 | Ngừng sản xuất | High-Speed Handpiece, medium, 60K
252663 | Ngừng sản xuất | Tay khoan tốc độ cao, dài, 60K
252671 | Ngừng sản xuất | Tay khoan tốc độ cao, cực dài, 60K
252672 | Ngừng sản xuất | High-Speed Handpiece, super long, 60K
252680 | Tay khoan tốc độ cao, ngắn, gập góc, 100.000 vòng/phút, sử dụng với động cơ tốc độ cao 20712033 | Tay khoan tốc độ cao, ngắn, 100K
252681 | Tay khoan tốc độ cao, trung bình, gập góc, 100.000 vòng/phút, sử dụng với động cơ tốc độ cao 20712033 | Tay khoan tốc độ cao, trung bình, 100K
252682 | Tay khoan tốc độ cao, dài, gập góc, 100.000 vòng/phút, sử dụng với động cơ tốc độ cao 20712033 | Tay khoan tốc độ cao, dài, 100K
252690 | Ngừng sản xuất | High-Speed Handpiece, extra short,60K
252691 | Ngừng sản xuất | Tay khoan tốc độ cao, ngắn 60K
252692 | Ngừng sản xuất | High-Speed Handpiece, trung bình, 60K
253000 | Dao lóc da, với khớp nối INTRA, độ rộng cắt 12 mm, số vòng quay tối đa 8000 vòng/phút, bao gồm lưỡi dao và dầu
253001 | Lưỡi dao thay thế, dùng cho dao lóc da 253100, độ rộng cắt 12 mm, tiệt trùng, đóng gói 10 cái | Replacement Blades for Dermatome 253000
253100 | Ngừng sản xuất | Dermatome 25 mm
253101 | Lưỡi dao thay thế, dùng cho dao lóc da 253100, độ rộng cắt 25 mm, tiệt trùng, đóng gói 10 cái | Replacement Blades for Dermatome 253100
253200 | Ngừng sản xuất | Dermatome 50 mm
25320001 | Bộ máy bơm hút Unimat 30, nguồn điện sử dụng: 230 VAC,50/60 Hz, gồm có: Máy chính Unimat 30 25320020 Bộ lọc khuẩn Bình đựng dịch dung tích 2l Nắp bình đựng dịch Ống nối loại ngắn Ống dùng cho bệnh nhân Dây điện nguồn | Bộ bơm hút UNIMAT® 30
25320020 | Máy Unimat 30, máy cơ bản, bơm hút, nguồn điện: 230 VAC,50/60 Hz | Bộ bơm hút UNIMAT 30
25320081 | Bình hút cho máy unimat 30 | Suction bottle unimat 30
25320082 | Nắp bình hút dịch 25320081 | Bottle cap for 25320081
25320084 | Ống hút từ bệnh nhân cho máy Unimat 30 | Patient tube, Unimat 30
253201 | Lưỡi dao thay thế, dùng cho dao lóc da 253200, độ rộng cắt 50 mm, tiệt trùng, đóng gói 10 cái | Replacement Blades for Dermatome 253200
25321ME | CLICKLINE Dissecting and Kềm gắp, cranked downwards, jaws with multiple teeth, không sang chấn, rộng of jaws 4.8 mm, hàm tác động đơn, xoay được, cỡ 5 mm, dài 36 cm gồm có: 33121 Plastic Tay cầm, without ratchet 33300 Outer Tube, bọc cách điện 25310 ME Ruột kẹp | Kềm gắp và bóc tách loại CLICKLINE
25321MG | CLICKLINE Dissecting and Kềm gắp, cranked downwards, 2 x 4 teeth, hàm tác động đơn, xoay được, cỡ 5 mm, dài 36 cm, gồm có: 33121 Plastic Tay cầm, without ratchet 33300 Outer Tube, bọc cách điện 25310 MG Ruột kẹp | Kềm gắp và bóc tách loại CLICKLINE
25321PML | CLICKLINE Universal Kềm gắp, cranked downwards,"Parrot Jaws", cong sang trái, hàm tác động đơn, xoay được, cỡ 5 mm, dài 36 cm, gồm có: 33121 Plastic Tay cầm, without ratchet 33300 Outer Tube, bọc cách điện 25310 PML Ruột kẹp | Kềm gắp phổ thông loại CLICKLINE
253300 | Ngừng sản xuất | Dermatome 75 mm
253301 | Lưỡi dao thay thế, dùng cho dao lóc da 253300, độ rộng cắt 75 mm, tiệt trùng, đóng gói 10 cái | Replacement Blades for Dermatome 253300
25332ME | Kẹp phẫu tích MANHES, tháo lắp và xoay tròn được, hàm đa răng không san chấn, hàm rộng 4.8 mm và hoạt động đơn, cỡ 5 mm, dài 36 cm, gồm có: - Tay cầm kim loại có khoá: 33132 - Vỏ ngoài cách điện: 33300 - Ruột kẹp phẫu tích: 25310ME | Kềm gắp và bóc tách loại CLICKLINE
25351MAR | Kéo phẫu tích, xoay tròn được, cỡ 5 mm, dài 36 cm, gồm có: - Tay cầm nhựa có khoá: 33151 - Vỏ ngoài cách điện: 33300 - Ruột kéo phẫu tích: 25310MAR | Kéo loại Click Line
25351ML | Kẹp phẫu tích KELLY loại CLICKLINE, xoay được, cỡ 5 mm, dài 36 cm,hàm mở về bên dưới, hàm tác động đơn, bao gồm: Tay cầm nhựa không khoá: 33151 Vỏ ngoài cách điện: 33300 Ruột kẹp 25310 ML | Kẹp gắp KELLY loại CLICKLINE
25351PMR | Kẹp phẫu tích phổ thông, tháo lắp và xoay tròn được, cỡ 5 mm, dài 36 cm, gồm có: Tay cầm nhựa không khoá: 33151 Vỏ ngoài cách điện: 33300 Ruột kẹp : 25310PMR | Kẹp gắp phổ thông loại CLICKLINE
25352ME | Kẹp phẫu tích loại CLICKLINE, hàm mở về bên dưới, hàm đa răng, không sang chấn, độ rộng hàm 4.8 mm, có đầu nối dùng cho đốt cầm máu đơn cực, hàm tác động đơn, xoay được, cỡ 5 mm, dài 36 cm, bao gồm: Tay cầm nhựa có khóa 33152 Ống vỏ ngoài bọc cách điện 33300 Ruột kẹp 25310 ME | Kẹp gắp và bóc tách loại CLICKLINE
25352MG | Kẹp phẫu tích loại CLICKLINE, hàm mở về bên dưới, kiểu răng 2 x 4, có đầu nối dùng cho đốt cầm máu đơn cực, hàm tác động đơn, xoay được, cỡ 5 mm, dài 36 cm, bao gồm: Tay cầm nhựa có khóa 33152 Ống vỏ ngoài bọc cách điện 33300 Ruột kẹp 25310 MG | Kẹp gắp và bóc tách loại CLICKLINE
25370DM | Ống hút đốt cầm máu, đầu gần và đầu xa cong xuống, đầu hình kim, cỡ 5 mm, chiều dài làm việc 33 cm | Ống thông hút và đốt cầm máu, 5 mm
25370KGG | Dissecting Electrode, distally bent downward, proximally thẳng, needle-shaped, cỡ 5 mm, dài 33 cm | Điện cực phẫu tích
25370SC | Ống hút đốt cầm máu, đầu gần và đầu xa cong xuống, cỡ 5 mm, chiều dài làm việc 33 cm | Ống hút đốt cầm máu, 5 mm
253900 | Ngừng sản xuất | Diamond Abrador, diameter 7.0 mm
253905 | Ngừng sản xuất | Diamond Abrador, diameter 7.0 mm
253910 | Ngừng sản xuất | Diamond Abrador, diameter 16 mm
253915 | Ngừng sản xuất | Burr, High Speed, 2.1 mm diameter, 22 mm
254000 | Ngừng sản xuất | Micro oscillating saw
254020 | Ngừng sản xuất | Fork wrench only
254024 | Ngừng sản xuất | Lưỡi cưa with short shaft
254025 | Ngừng sản xuất | Lưỡi cưa with short shaft
254026 | Ngừng sản xuất | Lưỡi cưa with short shaft
254027 | Ngừng sản xuất | Lưỡi cưa with long shaft
254028 | Ngừng sản xuất | Lưỡi cưa with long shaft
254029 | Ngừng sản xuất | Lưỡi cưa with long shaft
254030 | Ngừng sản xuất | Lưỡi cưa with short shaft
254031 | Ngừng sản xuất | Lưỡi cưa with long shaft
254100 | Ngừng sản xuất | Micro Sagittal Saw
25410DF | Ngừng sản xuất | CLICKLINE Ruột kẹp
25410MAL | Ngừng sản xuất | Scissors Insert, cranked
25410MAR | Ngừng sản xuất | Scissors Insert, cranked
25410ME | Ngừng sản xuất | CLICKLINE Ruột kẹp, offset
25410MG | Ngừng sản xuất | CLICKLINE Ruột kẹp, offset
25410ML | Ngừng sản xuất | CLICKLINE Ruột kẹp, offset
25410MT | Ngừng sản xuất | Scissors Insert, cranked
25410PML | Ngừng sản xuất | CLICKLINE Ruột kẹp, offset
25410PMR | Ngừng sản xuất | CLICKLINE Ruột kẹp, offset
254170 | Ngừng sản xuất | Saw Blades, length 10 mm
254171 | Ngừng sản xuất | Saw Blades, length 10 mm
254172 | Ngừng sản xuất | Saw Blades, length 15 mm
254173 | Ngừng sản xuất | Saw Blades, length 15 mm
254174 | Ngừng sản xuất | Saw Blades, length 27 mm
254175 | Ngừng sản xuất | Lưỡi cưas, dài 10 mm
254200 | Ngừng sản xuất | Osseoscalpel
25421DF | Ngừng sản xuất | Kềm phẫu tích loại CLICKLINE
25421MAL | Ngừng sản xuất | CLICKLINE Scissors
25421MAR | Ngừng sản xuất | CLICKLINE Scissors
25421MG | Thay bằng 25321MG | CLICKLINE Grasping Forceps
25421ML | Ngừng sản xuất | Kềm phẫu tích KELLY loại CLICKLINE
25421MT | Ngừng sản xuất | CLICKLINE Scissors
25421PML | Ngừng sản xuất | CLICKLINE Universal-Grasp. Fcps
25421PMR | Ngừng sản xuất | Kềm gắp phổ thông loại CLICKLINE
25422DF | Ngừng sản xuất | CLICKLINE Grasping Forceps
25422ME | Ngừng sản xuất | CLICKLINE Grasping Forceps
25422MG | Ngừng sản xuất | CLICKLINE Grasping Forceps
25422ML | Ngừng sản xuất | CLICKLINE KELLY Grasping Fcps.
25422PML | Ngừng sản xuất | CLICKLINE Universal-Grasp. Fcps
25422PMR | Ngừng sản xuất | CLICKLINE Universal Grasp. Fcps.
254235 | Ngừng sản xuất | Saw Blades, length 12 mm
254236 | Ngừng sản xuất | Saw Blades, length 18 mm
254237 | Ngừng sản xuất | Saw Blades, length 24 mm
254300 | Ngừng sản xuất | Micro Compass Saw
254312 | Ngừng sản xuất | Saw Blades, length 11 mm
254313 | Ngừng sản xuất | Saw Blades, length 14 mm
254314 | Ngừng sản xuất | Saw Blades, length 18 mm
254315 | Ngừng sản xuất | Saw Blades, length 22 mm
254316 | Ngừng sản xuất | Saw Blades, length 26 mm
25431DF | Ngừng sản xuất | CLICKLINE Grasping Forceps
25431MAL | Ngừng sản xuất | CLICKLINE Scissors
25431MAR | Ngừng sản xuất | CLICKLINE Scissors
25431ME | Ngừng sản xuất | CLICKLINE Grasping Forceps
25431MG | Ngừng sản xuất | CLICKLINE Grasping Forceps
25431ML | Ngừng sản xuất | CLICKLINE KELLY Grasping Fcps.
25431MT | Ngừng sản xuất | CLICKLINE Scissors
25431PML | Ngừng sản xuất | CLICKLINE Universal-Grasp. Fcps
25431PMR | Ngừng sản xuất | CLICKLINE Universal Grasp. Fcps.
254320 | Ngừng sản xuất | Spare irrigation tube
25432DF | Ngừng sản xuất | CLICKLINE Grasping Forceps
25432ME | Ngừng sản xuất | CLICKLINE Grasping Forceps
25432MG | Ngừng sản xuất | CLICKLINE Grasping Forceps
25432ML | Ngừng sản xuất | CLICKLINE KELLY Grasping Fcps.
25432PML | Ngừng sản xuất | CLICKLINE Universal Grasping Forceps
25432PMR | Ngừng sản xuất | CLICKLINE Universal Grasp. Fcps.
25433DF | Ngừng sản xuất | CLICKLINE Grasping Forceps
25433ME | Ngừng sản xuất | CLICKLINE Grasping Forceps
25433MG | Ngừng sản xuất | CLICKLINE Grasping Forceps
25433ML | Ngừng sản xuất | CLICKLINE KELLY Grasping Fcps.
25433PML | Ngừng sản xuất | CLICKLINE Universal Grasping Forceps
25449MAL | Ngừng sản xuất | CLICKLINE Scissors
25449MAR | Ngừng sản xuất | CLICKLINE Scissors
25449MT | Ngừng sản xuất | CLICKLINE Scissors
25451DF | Ngừng sản xuất | CLICKLINE Universal Grasping Forceps
25451MAL | Ngừng sản xuất | CLICKLINE Scissors
25451MAR | Ngừng sản xuất | CLICKLINE Scissors
25451ME | Ngừng sản xuất | Kẹp gắp và phẫu tích loại CLICKLINE
25451MG | Ngừng sản xuất | Kẹp gắp và phẫu tích loại CLICKLINE
25451ML | Ngừng sản xuất | CLICKLINE KELLY Grasping Forceps
25451MT | Ngừng sản xuất | Kéo loại CLICKLINE
25451PML | Ngừng sản xuất | CLICKLINE Universal Grasping Forceps
25451PMR | Ngừng sản xuất | CLICKLINE Universal Grasping Forceps
25452DF | Ngừng sản xuất | CLICKLINE Universal Grasping Forceps
25452ME | Ngừng sản xuất | Kẹp gắp và phẫu tích loại CLICKLINE
25452MG | Ngừng sản xuất | Kẹp gắp và phẫu tích loại CLICKLINE
25452ML | Ngừng sản xuất | CLICKLINE KELLY Grasping Forceps
25452PML | Ngừng sản xuất | CLICKLINE Universal Grasping Forceps
25452PMR | Ngừng sản xuất | CLICKLINE Universal Grasping Forceps
25453DF | Ngừng sản xuất | CLICKLINE Universal Grasping Forceps
25453ME | Ngừng sản xuất | Kẹp gắp và phẫu tích loại CLICKLINE
25453MG | Ngừng sản xuất | Kẹp gắp và phẫu tích loại CLICKLINE
25453ML | Ngừng sản xuất | CLICKLINE KELLY Grasping Forceps
25453PML | Ngừng sản xuất | CLICKLINE Universal Grasping Forceps
25453PMR | Ngừng sản xuất | CLICKLINE Universal Grasping Forceps
25461DF | Ngừng sản xuất | CLICKLINE Universal Grasping Forceps
25461MAL | Ngừng sản xuất | CLICKLINE Scissors
25461MAR | Ngừng sản xuất | CLICKLINE Scissors
25461ME | Ngừng sản xuất | Kẹp gắp và phẫu tích loại CLICKLINE
25461MG | Ngừng sản xuất | Kẹp gắp và phẫu tích loại CLICKLINE
25461ML | Ngừng sản xuất | CLICKLINE KELLY Grasping Forceps
25461MT | Ngừng sản xuất | CLICKLINE Scissors
25461PML | Ngừng sản xuất | CLICKLINE Universal Grasping Forceps
25461PMR | Ngừng sản xuất | CLICKLINE Universal Grasping Forceps
25462DF | Ngừng sản xuất | CLICKLINE Universal Grasping Forceps
25462ME | Ngừng sản xuất | Kẹp gắp và phẫu tích loại CLICKLINE
25462MG | Ngừng sản xuất | Kẹp gắp và phẫu tích loại CLICKLINE
25462PML | Ngừng sản xuất | CLICKLINE Universal Grasping Forceps
25462PMR | Ngừng sản xuất | CLICKLINE Universal Grasping Forceps
25463DF | Ngừng sản xuất | CLICKLINE Universal Grasping Forceps
25463ME | Ngừng sản xuất | Kẹp gắp và phẫu tích loại CLICKLINE
25463MG | Ngừng sản xuất | Kẹp gắp và phẫu tích loại CLICKLINE
25463PMR | Ngừng sản xuất | CLICKLINE Universal Grasping Forceps
25596T | Ngừng sản xuất | Knot Tier
25610MAL | Ngừng sản xuất | CLICKLINE Outer Tube with Scissorinsert
25610MAR | Ngừng sản xuất | CLICKLINE Outer Tube with Workinginsert
25610ML | Ngừng sản xuất | CLICKLINE Outer Tube with Workinginsert
25610MLG | Ngừng sản xuất | CLICKLINE Outer Tube with Workinginsert
25610PML | Ngừng sản xuất | CLICKLINE Outer Tube with Workinginsert
25610PMR | Ngừng sản xuất | CLICKLINE Outer Tube with Workinginsert
25651MAL | Ngừng sản xuất | CLICKLINE Scissors
25651MAR | Ngừng sản xuất | CLICKLINE Scissors
25651MLG | Ngừng sản xuất | CLICKLINE Grasping Forceps
25651PML | Ngừng sản xuất | CLICKLINE Grasping Forceps
25651PMR | Ngừng sản xuất | CLICKLINE Grasping Forceps
25726 | Ngừng sản xuất | Biopsy Punch Forceps, dài 30cm
25734 | Dụng cụ thắt vòng trực tràng, bọc cách điện, có đầu nối dùng cho đốt cầm máu đơn cực, chiều dài làm việc 40 cm | Rectal Snare, 40 cm
25734K | Rectal Snare, bọc cách điện, có đầu nối dùng cho đốt cầm máu đơn cực, chiều dài làm việc 20 cm | Rectal Snare, 20 cm
25734S | Dụng cụ thắt vòng, bọc cách điện, có đầu nối dùng cho đốt cầm máu đơn cực, chiều dài làm việc 40 cm, gồm có: 25734 Dụng cụ thắt vòng 25234 A Dây thắt vòng | Dụng cụ thắt vòng, 40 cm
25735 | Ống hút và đốt cầm máu, có đầu nối dùng cho đốt cầm máu đơn cực, chiều dài làm việc 40 cm | Ống hút và đốt cầm máu 40 cm
25775C | Ngừng sản xuất | Coagulating and Dessecting Electrode
25775CL | CADIERE Coagulating and Dissecting Electrode, L-shaped, tepered tip, with cm- marking, có đầu nối dùng cho đốt cầm máu đơn cực, cỡ 3 mm, dài 36 cm | Điện cực phẫu tích và đốt cầm máu
25775CS | CADIERE Coagulating and Dissecting Electrode, L-shaped, tepered tip, with cm- marking, có đầu nối dùng cho đốt cầm máu đơn cực, cỡ 3 mm, dài 20 cm | Điện cực phẫu tích và đốt cầm máu
260000 | Mũi mài tiêu chuẩn, thẳng, không rỉ, cỡ 006 - 070, dài 7 cm, bộ 15 mũi | Mũi mài tiêu chuẩn, bộ 15 mũi
26002M | Dây đốt cao tần đơn cực, dài 300 cm, đầu cắm 4 mm | Dây nối cao tần đơn cực, 300 cm
260031 | Mũi mài tiêu chuẩn, không rỉ, tiệt trùng được, cỡ 031, đường kính 3.1 mm, dài 7 cm | Mũi mài tiêu chuẩn đường kính 3.1 mm, 7 cm
26003AA | Ống soi quang học HOPKINS, góc soi thẳng 0°, tầm nhìn mở rộng, đường kính 10 mm, dài 31 cm, hấp tiệt trùng được | Ống soi quang học HOPKINS® 0°, 10 mm, 31 cm
26003ACA | Thay bằng 26003ARA | Ống soi quang học HOPKINS® 0°, NIR/ICG, đường kính 10 mm
26003AE | Thay bằng 26003EC | Ống soi quang học ENDOCAMELEON® HOPKINS®
26003AEA | Ống soi quang học HOPKINS® góc soi thẳng 0°, tầm nhìn mở rộng, đường kính 10 mm, dài 42 cm, hấp tiệt trùng được, tích hợp truyền sáng sợi quang, mã màu: xanh lá | Ống soi quang học HOPKINS® 0°, 10 mm, 42 cm
26003AEE | Ngừng sản xuất | Ống soi quang học ENDOCAMELEON® HOPKINS®
26003ARA | Ống soi quang học HOPKINS® RUBINA 0°, NIR/ICG, đường kính 10 mm, góc soi thẳng 0°, tầm nhìn mở rộng, đường kính 10 mm, dài 31 cm, hấp tiệt trùng được, dùng cho indocyanine green (ICG), tích hợp truyền ánh sáng sợi quang | Ống soi HOPKINS RUBINA 0°, NIR/ICG, đường kính 10 mm
26003AS | Ngừng sản xuất | Ống soi quang học ENDOCAMELEON® HOPKINS®
26003ASE | Ngừng sản xuất | Ống soi quang học ENDOCAMELEON® HOPKINS®
26003BA | Ống soi quang học HOPKINS, góc soi nghiêng 30°, tầm nhìn mở rộng, đường kính 10 mm, dài 31 cm, hấp tiệt trùng được | Ống soi quang học HOPKINS® 30°, 10 mm, 31 cm
26003BCA | Thay bằng 26003BRA | Ống soi quang học HOPKINS® 30°, NIR/ICG, đường kính 10 mm
26003BEA | Ống soi quang học HOPKINS® góc soi nghiêng 30°, tầm nhìn mở rộng, đường kính 10 mm, dài 42 cm, hấp tiệt trùng được, tích hợp truyền sáng sợi quang, mã màu: đỏ | Ống soi quang học HOPKINS® 30°, 10 mm, 42 cm
26003BRA | Ống soi quang học HOPKINS® RUBINA 30°, NIR/ICG, đường kính 10 mm, góc soi nghiêng 30°, tầm nhìn mở rộng, đường kính 10 mm, dài 31 cm, hấp tiệt trùng được, dùng cho indocyanine green (ICG), tích hợp truyền ánh sáng sợi quang | Ống soi quang học HOPKINS® RUBINA 30°, NIR/ICG, đường kính 10 mm
26003FA | Ống soi quang học HOPKINS, góc soi nghiêng 45°, tầm nhìn mở rộng, đường kính 10 mm, dài 31 cm, hấp tiệt trùng được | Ống soi quang học HOPKINS® 45°, 10 mm, 31 cm
26003FCA | #N/A Chưa bổ sung | Ống soi quang học HOPKINS® 45°, NIR/ICG, đường kính 10 mm
26003FCEA | #N/A Chưa bổ sung | Ống soi quang học HOPKINS® 45°, NIR/ICG, đường kính 10 mm
26003FEA | Ống soi quang học HOPKINS® 45°, tầm nhìn mở rộng, đường kính 10 mm, dài 42 cm, hấp tiệt trùng được, tích hợp truyền sáng sợi quang, mã màu: đen | Ống soi quang học HOPKINS® 45°, 10 mm, 42 cm
26003FRA | Ống soi quang học HOPKINS® RUBINA 45°, NIR/ICG, đường kính 10 mm, góc soi nghiêng 45°, tầm nhìn mở rộng, đường kính 10 mm, dài 31 cm, hấp tiệt trùng được, dùng cho indocyanine green (ICG), tích hợp truyền ánh sáng sợi quang | Ống soi HOPKINS RUBINA 45°, NIR/ICG, đường kính 10 mm
26003FREA | HOPKINS® RUBINA 45°, NIR/ICG, diameter 10 mm, forward-oblique telescope 45°, enlarged view, diameter 10 mm, length 42 cm, autoclavable, for indocyanine green (ICG), tích hợp truyền ánh sáng sợi quang, color code: black | Ống soi HOPKINS RUBINA 45°, NIR/ICG, đường kính 10 mm
260045 | Mũi mài tiêu chuẩn, không rỉ, tiệt trùng được, cỡ 045, đường kính 4.5 mm, dài 7 cm | Mũi mài tiêu chuẩn đường kính 4.5 mm, 7 cm
26004AA | Ống soi quang học HOPKINS® góc soi thẳng 0°, tầm nhìn mở rộng, đường kính 3 mm, dài 14 cm, hấp tiệt trùng được, tích hợp truyền sáng sợi quang, mã màu: xanh lá | Ống soi quang học HOPKINS 0°, 3 mm, 14 cm
26004BA | Ống soi quang học HOPKINS® góc soi nghiêng 30°, tầm nhìn mở rộng, đường kính 3 mm, dài 14 cm, hấp tiệt trùng được, tích hợp truyền sáng sợi quang, mã màu: đỏ | Ống soi quang học HOPKINS 30°, 3 mm, 14 cm
260050 | Mũi mài tiêu chuẩn, không rỉ, tiệt trùng được, cỡ 050, đường kính 5 mm, dài 7 cm | Mũi mài tiêu chuẩn, đường kính 5 mm, 7 cm
26005AA | Ngừng sản xuất | HOPKINS® Straight Fwd Telescope 0°
26005BAK | Ngừng sản xuất | Ống soi quang học HOPKINS® 30°, đường kính 2,4 mm
26005M | Dây đốt cao tần đơn cực, dài 300 cm, đầu cắm 5 mm | Dây nối cao tần đơn cực, 300 cm
26006M | Dây đốt cao tần đơn cực, dài 300 cm, đầu cắm 8 mm | Dây nối cao tần đơn cực, 300 cm
26007AA | Ống soi quang học HOPKINS®, góc soi thẳng 0°, tầm nhìn mở rộng, đường kính 3.3 mm, dài 25 cm, hấp tiệt trùng được | Ống soi quang học HOPKINS® 0°, 3.3 mm, 25 cm
26007AVA | Ngừng sản xuất
26007BA | Ống soi quang học HOPKINS® góc soi nghiêng 30°, tầm nhìn mở rộng, đường kính 3.3 mm, dài 25 cm, hấp tiệt trùng được | Ống soi quang học HOPKINS® 30°, 3.3 mm, 25 cm
26007FA | Ngừng sản xuất | Ống soi quang học HOPKINS® 45°, 3.3 mm, 25 cm
26008AA | Ống soi quang học HOPKINS® góc soi thẳng 0°, đường kính 2 mm, dài 26 cm, hấp tiệt trùng được, tích hợp truyền sáng sợi quang, mã màu: xanh lá | Ống soi quang học HOPKINS® 0°, 2 mm, 26 cm
26008BA | Ống soi quang học HOPKINS® góc soi nghiêng 30°, đường kính 2 mm, dài 26 cm, hấp tiệt trùng được, tích hợp truyền sáng sợi quang, mã màu: đỏ | Ống soi quang học HOPKINS® 30°, 2 mm, 26 cm
26008BAC | Ống soi CAMPO TROPHYSCOPE®, ống soi quang học HOPKINS® góc soi 30°, cỡ 2.9 mm, dài 24 cm, có đầu nối tưới rửa, sử dụng với vỏ ngoài 26152 DA và 26152 DB | Ống soi CAMPO TROPHYSCOPE®
26008BUA | Ống soi quang học HOPKINS góc soi nghiêng 30°, đường kính 2 mm, dài 26 cm, hấp tiệt trùng được, đầu nối dây sáng ở phía đối diện, tích hợp truyền sáng sợi quang, mã màu: đỏ | Ống soi quang học HOPKINS® 30°, 2 mm, 26 cm
26008FUA | Ống soi quang học HOPKINS® 12°, đường kính 2 mm, dài 26 cm, hấp tiệt trùng được, đầu nối dây sáng ở phía đối diện, tích hợp truyền sáng sợi quang, mã màu: đen | Ống soi quang học HOPKINS® 12°, 2 mm, 26 cm
26009AA | Ngừng sản xuất | Ống soi quang học HOPKINS® 0°, 4 mm, 18 cm
26009BA | Ống soi quang học HOPKINS® góc soi nghiêng 30°, tầm nhìn mở rộng, đường kính 4 mm, dài 18 cm, hấp tiệt trùng được, tích hợp truyền sáng sợi quang, mã màu: đỏ | Ống soi quang học HOPKINS® 30°, 4 mm, 18 cm
26010BA | Ống soi quang học HOPKINS góc soi nghiêng 30°, đường kính 4 mm, dài 12 cm, hấp tiệt trùng được, tích hợp truyền sáng sợi quang, mã màu: đỏ | Ống soi quang học HOPKINS® 30°, 4mm, 12cm
26011AA | Ống soi quang học HOPKINS, góc soi thẳng 0°, tầm nhìn mở rộng, đường kính 5 mm, dài 24 cm, hấp tiệt trùng được | Ống soi quang học HOPKINS® 0°, 5mm, 24cm
26011BA | Ống soi quang học HOPKINS, góc soi nghiêng 30°, tầm nhìn mở rộng, đường kính 5 mm, dài 24 cm, hấp tiệt trùng được | Ống soi quang học HOPKINS® 30°, 5 mm, 24 cm
26020FA | Ống soi quang học HOPKINS® 12°, đường kính 2.9 mm, dài 30 cm, hấp tiệt trùng được, tích hợp truyền sáng sợi quang, mã màu: đen | Ống soi quang học HOPKINS® 12°, 2.9 mm, 30 cm
26020FE | Ngừng sản xuất
26020XR | Cây nong đường mật BERCI bằng plastic, dùng cho trocar cỡ 11 mm | Cây nong đường mật BERCI bằng plastic
26022MA | Ngừng sản xuất | ALKEN Motion Control Device
26022Y | Ngừng sản xuất | Insertion adapter with seal
26031AA | Ngừng sản xuất | Ống soi quang học HOPKINS® 0°, 6.5mm, 35cm
26031BA | Ống soi quang học HOPKINS góc soi nghiêng 30°, tầm nhìn mở rộng, đường kính 6.5 mm, dài 35 cm, hấp tiệt trùng được, tích hợp truyền sáng sợi quang, mã màu: đỏ | Ống soi quang học HOPKINS® 30°, 6.5mm, 35cm
26034AA | Ống soi quang học HOPKINS® góc soi thẳng 0°, với thị kính song song, đường kính 10 mm, dài 27 cm, hấp tiệt trùng được, tích hợp truyền sáng sợi quang, với kênh làm việc 6 mm bao gồm: 1 x Đầu nối cho kênh làm việc 26034V 2 x Nắp đậy 6127590 | Ống soi quang học HOPKINS® 0°, 10mm, 27cm
26034AAV | Ống soi quang học HOPKINS® góc soi thẳng 0°, với thị kính song song, đường kính 10 mm, dài 23 cm, hấp tiệt trùng được, tích hợp truyền sáng sợi quang, với kênh làm việc 6 mm bao gồm: 1 x đầu nối cho kênh làm việc 26034V | Ống soi quang học HOPKINS® 0°, 10mm, 23cm
26034AUA | Ống soi quang học HOPKINS® góc soi thẳng 0°, với thị kính song song, 10 mm đường kính, dài 27 cm, hấp tiệt trùng được, tích hợp truyền sáng sợi quang, đầu nối dây dẫn sáng ở mặt sau, van khóa bơm hơi ở vị trí 6 giờ, kênh làm việc 6 mm, bao gồm: 1 x Đầu nối cho kênh làm việc 26034V 2 x Nắp đậy 6127590 | Ống soi quang học HOPKINS® 0°, 10mm, 27cm
26036AA | Ngừng sản xuất | Ống soi quang học HOPKINS® 0°, 10mm, 25.5cm
26036AAS | Ống soi quang học HOPKINS® góc soi thẳng 0°, tầm nhìn mở rộng, với thị kính song song, đường kính 10 mm, dài 25.5 cm, hấp tiệt trùng được tích hợp truyền sáng sợi quang, với kênh làm việc 5 mm, đầu nối dây dẫn sáng gập góc bên phải đầu nối khóa LUER bao gồm: 1 x Đầu nối cho kênh làm việc 26034V 1 x Nắp đậy 6127590 | Ống soi quang học HOPKINS® 0°, 10mm, 25.5cm
26038AA | Ống soi quang học HOPKINS® góc soi thẳng 0°, với thị kính gập góc, đường kính 10 mm, dài 27 cm, hấp tiệt trùng được tích hợp truyền sáng sợi quang, với kênh làm việc 6 mm bao gồm: 1 x Đầu nối cho kênh làm việc 26034V 2 x Nắp đậy 6127590 | Ống soi quang học HOPKINS® 0°, 10mm, 27cm
26039AA | Ống soi quang học HOPKINS® góc soi thẳng 0°, tầm nhìn mở rộng, với thị kính gập góc, đường kính 10 mm, dài 25.5 cm, hấp tiệt trùng được, tích hợp truyền sáng sợi quang, với kênh làm việc 5 mm bao gồm: 1 x Đầu nối cho kênh làm việc 26034V 2 x Nắp đậy 6127590 | Ống soi quang học HOPKINS® 0°, 10mm, 25.5cm
26040BL1 | Điện cực cắt lưỡng cực, mũi nhọn, 26 Fr., đường kính vỏ ngoài 8 mm, đóng gói 6 cái/gói, sử dụng với vỏ ngoài ống soi cắt đoạn 26040 SL, 26050 SC/SL và ống soi quang học HOPKINS® 26105 FA | Điện cực cắt, lưỡng cực, 26 Fr.
26040BX | Ngừng sản xuất | Optic-Lock plug with LUER-Lock
26040BY | Ngừng sản xuất | Adaptor
26040EB | Tay cắt lưỡng cực, di chuyển bằng lò xo, hỗ trợ di chuyển ngón cái. Ở trạng thái nghỉ, mũi điện cực nằm trong vỏ ngoài | Tay cắt lưỡng cực
26040GP1 | Điện cực cắt lưỡng cực hình vòng, 26 Fr., đường kính vỏ ngoài 8 mm, đóng gói 6 cái | Điện cực cắt hình vòng, lưỡng cực, 26 Fr.
26040NB | Điện cực đốt cầm máu lưỡng cực hình bán nguyệt, đầu hình cầu, 24 Fr., đóng gói 6 cái/gói, sử dụng với ống soi quang học HOPKINS® 26105 FA | Điện cực đốt cầm máu lưỡng cực
26040OC | Nòng trong với đầu tù, sử dụng với vỏ bao ngoài 26040SL, 26050SL, 26050SC | Nòng trong đầu tù
26040SL | Vỏ bao ngoài dùng cho tay cắt với 2 kênh nước vào và ra liên tục, cỡ 26 Fr., mỏ hình xiên, vỏ trong 26040XA có phủ Ceramic ở đầu, sử dụng với tay cắt 26050 E, 26050 D, 26050 V, 26040 EB và 26040 DB | Vỏ ngoài ống soi, 26 Fr.
26040SLK | Vỏ ngoài ống soi cắt đoạn, 26 Fr., mỏ hình xiên, vỏ trong gắn cố định và bọc cách điện bằng ceramic, dùng cho tưới và hút nước liên tục, sử dụng với tay cắt 26050 E, 26040 EB, gồm có: 26040 SL Vỏ ngoài ống soi 26040 XA Vỏ trong | Vỏ ngoài ống soi cắt đoạn, 26 Fr.
26040XA | Vỏ trong cố định, bọc ceramic cách điện, 26 Fr., sử dụng với vỏ ngoài ống soi cắt đoạn 26040 SL | Vỏ trong, cố định, cho 26040SL
26046AA | Ống soi quang học HOPKINS® góc soi thẳng 0°, tầm nhìn mở rộng, đường kính 5 mm, dài 29 cm, hấp tiệt trùng được | Ống soi quang học HOPKINS® 0°, 5 mm, 29 cm
26046ACA | Thay bằng 26046ARA | Ống soi quang học HOPKINS góc soi thẳng 0°, ICG, đường kính 5 mm
26046ARA | HOPKINS® RUBINA 0°, NIR/ICG, đường kính 5 mm, góc soi thẳng 0°, tầm nhìn mở rộng, đường kính 5 mm, dài 29 cm, hấp tiệt trùng được, dùng cho indocyanine green (ICG), tích hợp truyền ánh sáng sợi quang | Ống soi HOPKINS RUBINA 0°, NIR/ICG, đường kính 5 mm
26046BA | Ống soi quang học HOPKINS, góc soi nghiêng 30°, đường kính 5 mm, dài 29 cm, hấp tiệt trùng được, tích hợp truyền ánh sáng sợi quang | Ống soi quang học HOPKINS® 30°, 5 mm, 29 cm
26046BCA | Thay bằng 26046BRA | Ống soi quang học HOPKINS® 30°, ICG, đường kính 5 mm
26046BRA | HOPKINS® RUBINA 30°, NIR/ICG, đường kính 5 mm, góc soi nghiêng 30°, tầm nhìn mở rộng, đường kính 5 mm, dài 29 cm, hấp tiệt trùng được, dùng cho indocyanine green (ICG), tích hợp truyền ánh sáng sợi quang | Ống soi HOPKINS RUBINA 30°, NIR/ICG, đường kính 5 mm
26046BUA | Ngừng sản xuất | Ống soi quang học HOPKINS® 30°, 5mm, 29cm
26046FA | Ống soi quang học HOPKINS, góc soi nghiêng 45°, tầm nhìn mở rộng, đường kính 5 mm, dài 29 cm, hấp tiệt trùng được | Ống soi quang học HOPKINS® 45°, 5 mm, 29 cm
26046FCA | #N/A Chưa bổ sung | Ống soi quang học HOPKINS® 45°, NIR/ICG, đường kính 5 mm
26046FRA | HOPKINS® RUBINA 45°, NIR/ICG, diameter 5 mm, forward-oblique telescope 45°, enlarged view, diameter 5 mm, length 29 cm, autoclavable, for indocyanine green (ICG), tích hợp truyền ánh sáng sợi quang, color code: black | Ống soi HOPKINS RUBINA 45°, NIR/ICG, đường kính 5 mm
26046FUA | Ngừng sản xuất
26048BSA | Ống soi quang học HOPKINS® góc soi nghiêng 30°, đường kính 5.5 mm, dài 50 cm, hấp tiệt trùng được, đầu nối dây sáng quay xuống và nghiêng 45° | Ống soi quang học HOPKINS® 30°, 5.5mm, 50cm
26050BV | Ngừng sản xuất | Roller Electrode, 24 Fr.
26050E | Bộ tay cắt chuyển động bằng lò xo, hỗ trợ di chuyển bằng ngón cái, ở trạng thái nghỉ mũi điện cực nằm trong vỏ ngoài | Tay cắt dùng trong sản khoa
26050G | Điện cực cắt tạo góc, 26 Fr., đường kính vỏ ngoài 8 mm, đóng gói 6 cái/gói, sử dụng với vỏ ngoài 26040 SL và 26050 SC/SL và ống soi HOPKINS® 26105 FA | Điện cực cắt hình vòng, 26 Fr.
26050K | Ngừng sản xuất | Cutting Elektrode with barrel
26050L | Điện cực cắt, mũi nhọn, 26 Fr., đường kính vỏ ngoài 8 mm, đóng gói 6 cái/gói, sử dụng với vỏ ngoài 26040 SL và 26050 SL | Điện cực đốt cầm máu, 26 Fr.
26050NK | Điện cực đốt cầm máu, đầu hình cầu, 26 Fr., đường kính 5 mm, đóng gói 6 cái/gói, sử dụng với vỏ ngoài 26040 SL và 26050 SL | Điện cực đốt cầm máu, 26 Fr.
26050RG | Điện cực cầm máu dạng con lăn, cỡ 24Fr, loại một chân | Điện cực hình con lăn, 24 Fr.
26050RK | Điện cực dạng con lăn, cỡ 24Fr., đường kính 3mm, sử dụng với vỏ ngoài 26040 SL và 26050 SL | Điện cực hình con lăn, 24 Fr.
26050SC | Vỏ bao ngoài dùng cho tay cắt với 2 kênh nước vào và ra liên tục, cỡ 26 Fr., mỏ hình xiên, vỏ trong 26050 CA có phủ Ceramic ở đầu, cơ chế tháo lắp nhanh, sử dụng với tay cắt 26050 E, 26050 D, 26050 VN, 26040 EB và 26040 DB | Vỏ bao ngoài dùng cho tay cắt, 26 Fr.
26050SCK | Vỏ bao ngoài dùng cho tay cắt, 26 Fr., mỏ hình xiên, vỏ trong xoay được với lớp ceramic bọc cách điện, khóa tháo lắp nhanh, sử dụng với tay cắt 26050 E, 26040 EB và ống soi quang học HOPKINS® 12° 26105 FA, gồm có: 26050 SC Vỏ bao ngoài 26050 CA Vỏ trong | Vỏ bao ngoài dùng cho tay cắt, 26 Fr.
26050SL | Vỏ bao ngoài dùng cho tay cắt với 2 kênh nước vào và ra liên tục, cỡ 26 Fr., mỏ hình xiên, vỏ trong xoay được 26050 XA, có lớp ceramic cách điện, sử dụng với tay cắt 26050 E, 26040 EB và ống soi HOPKINS® 4 mm, 12° 26105 FA | Vỏ ngoài ống soi cắt đoạn, 26 Fr.
26050XA | Vỏ trong, xoay được, bọc sứ cách điện, 26 Fr., sử dụng với vỏ ngoài ống soi cắt đoạn 26050 SL | Vỏ trong, xoay được, dùng cho 26050SL
26053CD | Cầu nối ống soi, có kênh cho dụng cụ bán cứng cỡ 5 Fr., sử dụng với vỏ ngoài ống soi cắt đoạn 26053 SC | Cầu nối ống soi
26053EB | Tay cắt nội soi, đơn cực và lưỡng cực, di chuyển bằng lò xo, hỗ trợ di chuyển bằng ngón cái, ở trạng thái nghỉ mũi điện cực nằm trong vỏ ngoài | Tay cắt nội soi
26053EBH | Tay cắt nội soi, lưỡng cực, di chuyển bằng lò xo, hỗ trợ di chuyển bằng ngón cái, ở trạng thái nghỉ mũi điện cực nằm trong vỏ ngoài, gồm có: 26053 EB Tay cắt 011050-10 Điện cực cắt hình vòng, lưỡng cực UH 801 Dây nối cao tần đơn cực | Bộ tay cắt nội soi lưỡng cực
26053OC | Nòng trong tiêu chuẩn, sử dụng với vỏ ngoài ống soi cắt đoạn 26053 SC | Nòng trong tiêu chuẩn
26053SCK | Vỏ ngoài ống soi cắt đoạn, 15 Fr., mỏ hình xiên, vỏ trong xoay được với lớp bọc cách điện bằng ceramic, khóa tháo lắp nhanh, cho nước vào và ra liên tục, sử dụng với tay cắt 26053 EB và ống soi quang học HOPKINS® 2.9 mm 26120 AA, gồm có: 26053 SC Vỏ ngoài ống soi cắt đoạn 26053 CB Vỏ trong | Vỏ ngoài ống soi cắt đoạn, 15 Fr.
26055BE | Ngừng sản xuất | Visual Obturator
26055BL1 | Điện cực cắt, mũi nhọn, lưỡng cực, cỡ 21 Fr, đường kính vỏ ngoài 7 mm, sử dụng với ống soi HOPKINS 26020 FA và 27020 FA | Điện cực cắt, lưỡng cực, mũi nhọn
26055CO | Nòng trong đầu tù, sử dụng với vỏ bao ngoài 26055 LD, 26055 SL và 26055 SC | Nòng trong đầu tù tiêu chuẩn
26055E | Tay cắt nội soi, chuyển động bằng lò xo, hỗ trợ di chuyển ngón cái. Ở trạng thái nghỉ điện cực nằm bên trong vỏ | Tay cắt nội soi
26055EB | Tay cắt lưỡng cực, di chuyển bằng lò xo, hỗ trợ di chuyển ngón cái, ở trạng thái nghỉ mũi điện cực nằm trong vỏ ngoài | Working element, bipolar
26055EBH | Ngừng sản xuất | Bộ tay cắt nội soi lưỡng cực
26055G | Điện cực cắt gập góc, 22 Fr. | Điện cực cắt gập góc, 22 Fr.
26055GP1 | Điện cực cắt lưỡng cực, hình vòng, cỡ 21 Fr, đường kính vỏ ngoài 7 mm | Điện cực cắt lưỡng cực
26055L | Điện cực cắt, mũi nhọn, 22 Fr., đường kính vỏ 7 mm, sử dụng với vỏ bao ngoài 26055 SL/SC/LD/BO và ống soi quang học HOPKINS® 26020 FA | Điện cực cắt, 22 Fr.
26055N | Điện cực đốt cầm máu, đầu hình cầu, 22 Fr., đường kính 3 mm | Điện cực đốt cầm máu, 22 Fr.
26055NB | Điện cực đốt cầm máu, lưỡng cực, đầu hình cầu, cỡ 21 Fr., đường kính vỏ ngoài 7 mm, sử dụng với ống soi HOPKINS® 26020 FA và 27020 FA | Điện cực đốt cầm máu, lưỡng cực
26055SCK | Vỏ bao ngoài dùng cho tay cắt, cỡ 22 Fr., mỏ hình xiên, vỏ trong có phủ Ceramic ở đầu, cơ chế tháo lắp nhanh, cho nước vào và ra liên tục, sử dụng với tay cắt 26055 E/EB và ống soi quang học HOPKINS® 2.9 mm 12° 26020 FA, gồm có: 26055 SC Vỏ ngoài 26055 CB Vỏ trong 2x 27282 Ống nối cho nước vào và ra | Vỏ ngoài ống soi cắt đoạn, 22 Fr.
26069CD | Cầu nối ống soi, có kênh cho dụng cụ bán cứng 5 Fr, sử dụng với vỏ ngoài ống soi 26040 SL, 26050 SL và 26050 SC | Cầu nối ống soi
26072A | Kẹp lấy sinh thiết quang học, hàm tác động đôi, sử dụng với ống soi 26072 BA | Kẹp lấy sinh thiết quang học
26072BA | Ống soi quang học HOPKINS® góc soi nghiêng 30°, tầm nhìn mở rộng, đường kính 4 mm, dài 29 cm, hấp tiệt trùng được | Ống soi quang học HOPKINS® 30°
26072SU | Ống hút quang học, sử dụng với ống soi 26072 BA | Ống hút quang học
26072TK | Ngừng sản xuất | Ống thổi bột quang học
26075AA | Ống soi quang học HOPKINS® góc soi thẳng 6°, với thị kính song song, góc rộng, đường kính 11 mm, dài 27.5 cm, hấp tiệt trùng được, tích hợp truyền sáng sợi quang, với kênh làm việc 7.5 mm bao gồm: 1 x Đầu nối cho kênh làm việc 26075V 2 x Nắp đậy 6127790 | Ống soi quang học HOPKINS® 6°, 11mm, 27.5cm
26075AAS | Ngừng sản xuất | Ống soi quang học HOPKINS® 6°, 11mm, 27.5cm
26077XD | Ngừng sản xuất
26092AMA | Ống soi thẳng góc rộng HOPKINS® góc soi 6°, với thị kính song song, dài 20 cm, hấp tiệt trùng được, có đầu nối khóa LUER cho nước vào | Ống soi HOPKINS® 6°
26093CD | Vỏ ngoài ống soi, cỡ 24 Fr., xoay được, cho nước vào và ra liên tục, có đầu nối khóa LUER | Vỏ ngoài ống soi, 24 Fr.
26093OC | Nòng trong đầu tù, rỗng ruột | Nòng trong đầu tù
261000 | Mũi mài thẳng bằng wonfram cac-bua, không gỉ, cỡ từ 006-070, dài 7 cm, bộ 15 mũi | Mũi mài thẳng bằng wonfram cac-bua, bộ 15 mũi
261006 | Mũi mài thẳng bằng wonfram cac-bua, không gỉ, cỡ 006, đường kính 0.6 mm, dài 7 cm | Mũi mài bằng wonfram cac-bua, đường kính 0.6 mm, 7 cm
261007 | Mũi mài thẳng bằng wonfram cac-bua, không gỉ, cỡ 007, đường kính 0.7 mm, dài 7 cm | Mũi mài bằng wonfram cac-bua, đường kính 0.7 mm, 7 cm
261008 | Mũi mài thẳng bằng wonfram cac-bua, không gỉ, cỡ 008, đường kính 0.8 mm, dài 7 cm | Mũi mài bằng wonfram cac-bua, đường kính 0.8 mm, 7 cm
261010 | Mũi mài thẳng bằng wonfram cac-bua, không gỉ, cỡ 010, đường kính 1 mm, dài 7 cm | Mũi mài bằng wonfram cac-bua, đường kính 1 mm, 7 cm
261014 | Mũi mài thẳng bằng wonfram cac-bua, không gỉ, cỡ 014, đường kính 1.4 mm, dài 7 cm | Mũi mài bằng wonfram cac-bua, đường kính 1.4 mm, 7 cm
261018 | Mũi mài thẳng bằng wonfram cac-bua, không gỉ, cỡ 018, đường kính 1.8 mm, dài 7 cm | Mũi mài bằng wonfram cac-bua, đường kính 1.8 mm, 7 cm
261023 | Mũi mài thẳng bằng wonfram cac-bua, không gỉ, cỡ 023, đường kính 2.3 mm, dài 7 cm | Mũi mài bằng wonfram cac-bua, đường kính 2.3 mm, 7 cm
261027 | Mũi mài thẳng bằng wonfram cac-bua, không gỉ, cỡ 027, đường kính 2.7 mm, dài 7 cm | Mũi mài bằng wonfram cac-bua, đường kính 2.7 mm, 7 cm
261031 | Mũi mài thẳng bằng wonfram cac-bua, không gỉ, cỡ 031, đường kính 3.1 mm, dài 7 cm | Mũi mài bằng wonfram cac-bua, đường kính 3.1 mm, 7 cm
261035 | Mũi mài thẳng bằng wonfram cac-bua, không gỉ, cỡ 035, đường kính 3.5 mm, dài 7 cm | Mũi mài bằng wonfram cac-bua, đường kính 3.5 mm, 7 cm
261040 | Mũi mài thẳng bằng wonfram cac-bua, không gỉ, cỡ 040, đường kính 4 mm, dài 7 cm | Mũi mài tốc độ cao, 4 mm
261045 | Mũi mài thẳng bằng wonfram cac-bua, không gỉ, cỡ 045, đường kính 4.5 mm, dài 7 cm | Mũi mài bằng wonfram cac-bua, đường kính 4.5 mm, 7 cm
261050 | Mũi mài thẳng bằng wonfram cac-bua, không gỉ, cỡ 050, đường kính 5 mm, dài 7 cm | Mũi mài bằng wonfram cac-bua, đường kính 5 mm, 7 cm
26105AA | Ống soi quang học HOPKINS® góc soi thẳng 0°, tầm nhìn mở rộng, đường kính 4 mm, dài 30 cm, hấp tiệt trùng được, tích hợp truyền sáng sợi quang, mã màu: xanh lá | Ống soi quang học HOPKINS® 0°, 4 mm, 30 cm
26105BA | Ống soi quang học HOPKINS® góc soi 30°, đường kính 4 mm, dài 30 cm, hấp tiệt trùng được, tích hợp truyền sáng sợi quang | Ống soi quang học HOPKINS® 30°, 4 mm, 30 cm
26105FA | Ống soi quang học HOPKINS® 12°, tầm nhìn mở rộng, đường kính 4 mm, dài 30 cm, hấp tiệt trùng được, tích hợp truyền sáng sợi quang, mã màu: đen | Ống soi quang học HOPKINS® 12°, 4 mm, 30 cm
261060 | Mũi mài thẳng bằng wonfram cac-bua, không gỉ, cỡ 060, đường kính 6 mm, dài 7 cm | Mũi mài bằng wonfram cac-bua, Ø 6 mm, 7 cm
261070 | Mũi mài thẳng bằng wonfram cac-bua, không gỉ, cỡ 070, đường kính 7 mm, dài 7 cm | Mũi mài bằng wonfram cac-bua, 7 mm
261100 | Tungsten Carbide Shaft Burr, with cross cut, stanless, dài 7 cm, cỡs 014 - 060, set of 6 | Straight Shaft Burr Set cross cut
26113E | Dây dẫn silicon 2 đầu có khóa LUER | Ống dây mềm
261160 | Transverse Mũi mài thẳng bằng wonfram cac-bua, không gỉ, cỡ 060, đường kính 6 mm, dài 7 cm, sử dụng với High-Performance EC Micro Motor 20711032 and Connecting Cable 20711072 | Mũi mài bằng wonfram cacbua, đường kính 6 mm, 7 cm
26120BA | Ống soi quang học HOPKINS® góc soi nghiêng 30°, đường kính 2.9 mm, dài 30 cm, hấp tiệt trùng được | Ống soi quang học HOPKINS® 30°, 2.9 mm, 30 cm
26120BHA | Ống soi xét nghiệm và tiếp xúc buồng tử cung HAMOU® III, với Ống soi quang học HOPKINS® góc soi nghiêng 30°, độ phóng đại 1x, 30x, đường kính 2.9 mm, dài 30 cm, hấp tiệt trùng được, tích hợp truyền sáng sợi quang, mã màu: đỏ | Ống soi xét nghiệm và tiếp xúc buồng tử cung
26120G | Ngừng sản xuất
26120J | Kim bơm hơi ổ bụng, có khóa LUER, đường kính 2.1 mm, dài 10 cm | Kim bơm hơi ổ bụng VERESS, 10 cm
26120JK | VERESS Pneumop. Needle, 7 cm with spring-loaded blunt stylet, khóa LUER, dài 7 cm | Kim bơm hơi ổ bụng VERESS, 7 cm
26120JL | Kim bơm hơi ổ bụng VERESS, ống thông bên trong đầu tù có lò xo, có khóa LUER, hấp tiệt trùng được, đường kính 2.1 mm, dài 13 cm | Kim bơm hơi ổ bụng VERESS, 13 cm
26120JLL | Kim bơm hơi ổ bụng VERESS, ống thông bên trong đầu tù có lò xo, có khóa LUER, hấp tiệt trùng được, đường kính 2.1 mm, dài 15 cm | Kim bơm hơi ổ bụng
26120JV | Ngừng sản xuất
26120JX | Ngừng sản xuất | Optical Pneumoperitoneum Needle
26120L | Ngừng sản xuất | Localisation Needle
26120P | Ngừng sản xuất
26120S | Ống hút Ascites, sử dụng với trocar 11 mm và 12 mm | Ống hút Ascites 11 mm
26152DA | Vỏ ngoài phẫu thuật, cỡ 3.7 mm, dài 18 cm, có đầu nối hút dịch, sử dụng với ống soi CAMPO TROPHYscope® 26008 BAC | Vỏ ngoài phẫu thuật, tưới nước liên tục
26152DB | Vỏ ngoài phẫu thuật, cỡ 4.4 mm, dài 16 cm, có kênh cho dụng cụ bán cứng cỡ 5 Fr., có 1 van khóa và 1 đầu nối khóa LUER, sử dụng với ống soi CAMPO TROPHYscope® 26008 BAC | Vỏ ngoài phẫu thuật, tưới nước liên tục
26152DS | Dụng cụ nạo TROPHY, sử dụng với vỏ ngoài 26152 DA và 26152 DB | Dụng cụ nạo TROPHY
26161VB | Vỏ trong phẫu thuật, đường kính 3.8 mm, với 1 đầu nối khóa, sử dụng với vỏ ngoài 26161VC | Vỏ trong
26161VC | Vỏ ngoài, đường kính 4.5 mm, với 1 đầu nối khóa, sử dụng với vỏ trong 26161VB | Vỏ ngoài
26153BI | Vỏ trong BETTOCCHI®, cỡ 4.3 mm | Vỏ trong BETTOCCHI®
26153BO | Vỏ ngoài BETTOCCHI®, cỡ 5 mm | Vỏ ngoài BETTOCCHI®
26153CIK | Vỏ trong BETTOCCHI®, cỡ 4.9 mm, với kênh làm việc cho dụng cụ phẫu thuật bán cứng cỡ 7 Fr., sử dụng với vỏ ngoài 26153 COK, gồm có: 26153 CI Vỏ trong 27502 Đầu nối khóa LUER | Vỏ trong BETTOCCHI®
26153COK | Vỏ ngoài BETTOCCHI®, cỡ 5.5 mm, sử dụng với vỏ trong 26153 CIK, gồm có: 26153 CO Vỏ ngoài 27500 Đầu nối khóa LUER | Vỏ ngoài BETTOCCHI®
26153EA | Vỏ ngoài soi buồng tử cung, cỡ 5 mm, có kênh cho dụng cụ phẫu thuật cỡ 5 Fr., không có phân chia vỏ ngoài và vỏ trong | Vỏ ngoài soi buồng tử cung, cỡ 5 mm
26154BIK | Vỏ trong BETTOCCHI®, cỡ 5.4 mm, với kênh làm việc cho dụng cụ bán cứng cỡ 5 Fr., dùng với Vỏ ngoài 26154 BOK, gồm có: Vỏ trong 26154 BI Ống kết nối khóa LUER 27502 | Vỏ trong BETTOCCHI®
26154BOK | Vỏ ngoài BETTOCCHI®, cỡ 6 mm, dùng với vỏ trong 26154 BIK, gồm có: Vỏ ngoài 26154 BO Ống kết nối khóa LUER 27500 | Vỏ ngoài BETTOCCHI®
26157BTA | Ngừng sản xuất | Operating and Contact Hysteroscope
26158BE | Điện cực bóc tách lưỡng cực, bán cứng, 5 Fr., điện cực hình kim gập góc 90°, dài 36 cm | Điện cực bóc tách lưỡng cực
26159BE | Điện cực bóc tách lưỡng cực, bán cứng, 5 Fr., dài 36 cm | Điện cực bóc tách lưỡng cực
26159BHW | Kềm lấy sinh thiết hàm hình muỗng, loại bán cứng, hàm tác động đôi, 5 Fr., dài 34 cm | Kềm lấy sinh thiết hàm hình muỗng, 5 Fr.
26159DHW | Kềm cắt, loại cắt xuyên, hàm tác động đơn, bán cứng 5 Fr., dài 34 cm | Kềm cắt, 5 Fr., 34 cm
26159DS | Kềm gắp DI SPIEZIO SARDO, loại bán cứng, hàm tác động đôi, 5 Fr., dài 34 cm | Kềm gắp DI SPIEZIO SARDO
26159EHW | Kéo, loại bán cứng, đầu tù, hàm tác động đơn, 5 Fr., dài 34 cm | Kéo, đầu tù, 5 Fr., 34 cm
26159GC | Điện cực lưỡng cực hình cầu GORDTS/CAMPO, bán cứng, 5 Fr., dài 42 cm | Điện cực lưỡng cực hình cầu 5 Fr.
26159H | Kềm móc giữ mô HESSELING, hàm tác động đôi, loại bán cứng, 5 Fr., dài 34 cm | Kềm móc giữ mô, 34 cm
26159L | Ngừng sản xuất | Polypectomy Loop, 5 Fr., 34 cm
26159LA | Ngừng sản xuất | Handle for 26159 L / 26160 L
26159N | Ngừng sản xuất | Kim đốt BETTOCCHI, 5 Fr.
26159SHW | Kéo, mũi nhọn, hàm tác động đơn, bán cứng, 5 Fr., 34 cm | Kéo, mũi nhọn, 5 Fr., 34 cm
26159UHW | Kềm gắp và lấy sinh thiết, bán cứng, hàm tác động đôi, 5 Fr., dài 34 cm | Kềm gắp và lấy sinh thiết, 5 Fr.
26160BHW | Kềm lấy sinh thiết, hàm hình muỗng, hàm tác động đôi, bán cứng, 5 Fr., dài 40 cm | Kềm lấy sinh thiết, hàm hình muỗng, 5 Fr.
26160DHW | Kềm gặm, loại cắt xuyên, hàm tác động đơn, bán cứng, 5 Fr., dài 40 cm | Kềm lấy sinh thiết, loại cắt xuyên, 5 Fr.
26160EHW | Kéo đầu tù, hàm tác động đơn, bán cứng, 5 Fr., dài 40 cm | Kéo, 5 Fr., 40 cm
26160N | Ngừng sản xuất | BETTOCCHI Needle Electrode, 5 Fr.
26160SP | Ngừng sản xuất
26160UHW | Kềm gắp và lấy sinh thiết, hàm tác động đôi, bán cứng, 5 Fr., dài 40 cm | Kềm gắp và lấy sinh thiết, 5 Fr.
26161SP | Ngừng sản xuất
26162RNK | Ngừng sản xuất | Examination Sheath, đường kính 2.8 mm
26162SP | Ngừng sản xuất
26163FBK | Ngừng sản xuất | Inner Sheath, đường kính 5.2 mm
26163FCK | Ngừng sản xuất | Outer Sheath, đường kính 6.2 mm
26163SP | Ngừng sản xuất
26163V | Vỏ ngòai dùng thăm khám buồng tử cung, đường kính 5.1 mm, có đầu nối khóa | Vỏ ngoài thăm khám, đường kính 5.1 mm
26163VK | Vỏ ngòai dùng thăm khám buồng tử cung, đường kính 5.1 mm, có 1 van khóa, gồm có: 26163 V Vỏ ngoài thăm khám Bộ ống nối khóa LUER loại đực | Vỏ ngoài thăm khám, đường kính 5.1 mm
26165AJ | Kềm gắp, loại bán cứng, hàm tác động đôi, 7 Fr., dài 40 cm | Kềm gắp, 7 Fr.
26165CL | Ngừng sản xuất
26165F | Kềm lấy sinh thiết, loại bán cứng, hàm tác động đôi, 7 Fr., dài 40 cm | Kềm lấy sinh thiết, 7 Fr.,
26165PL | Ngừng sản xuất
26166GL | Ngừng sản xuất | Handle for rectal plugs
26166V | Ngừng sản xuất | Vaginal plug
26166VG | Ngừng sản xuất | Handle for vaginal plug
26166VH | Ngừng sản xuất | Cannula for vaginal plug
26167A | Đầu nối sử dụng với tay cầm hút và tưới rửa với ống hút và tưới rửas 26167 LHS và 26167 LH | Đầu nối
26167ANL | Ống hút và tưới rửa, đầu xa có nhiều lỗ bên, cỡ 3.5 mm, dài 36 cm, sử dụng với tay cầm | Ống hút và tưới rửa
26167ANS | Ống hút và tưới dịch, đầu xa có nhiều lỗ bên, cỡ 3.5 mm, dài 20 cm, sử dụng với tay cầm | Ống hút và tưới rửa
26167C | Ngừng sản xuất | Vỏ ngoài, loại mềm
26167CC | Ngừng sản xuất
26167CS | Ngừng sản xuất
26167D | Cây đẩy chỉ, dùng cột chỉ ngoài cơ thể, cỡ 3 mm, dài 30 cm | Cây đẩy chỉ, cỡ 3 mm
26167DFS | Dao mở môn vị ALAIN-GROUSSEAU, có thể bung ra, cỡ 3 mm, dài 20 cm | Dao mở môn vị, cỡ 3 mm
26167DNS | Que đẩy chỉ, dùng để cột chỉ ngoài cơ thể, cỡ 3.5 mm, dài 20 cm | Que đẩy chỉ
26167DRS | Dao môn vị, có đầu nối khóa LUER dùng cho vệ sinh, cỡ 3 mm, dài 10 cm, gồm có: 26167 KS Tay cầm với vỏ ngoài 26167 KRS Ruột dao loại dùng 1 lần, chưa tiệt trùng, đóng gói 10 cái | Dao môn vị, cỡ 3 mm
26167DS | Cây đẩy chỉ, dùng cột chỉ ngoài cơ thể, cỡ 3 mm, dài 20 cm | Cây đẩy chỉ, cỡ 3 mm
26167FG | Kẹp gắp lưỡng cực loại TAKE-APART, hàm phẳng, cỡ 2.4 mm, dài 26 cm, gồm có: 26167 FGR Tay cầm 26167 FGF Ống vỏ ngoài 26167 FGE Ruột kẹp, đóng gói 5 cái | Kẹp gắp lưỡng cực, cỡ 2.4 mm
26167FK | Ngừng sản xuất | Kềm giữ kim KOH, cỡ 3mm,
26167FKL | Kềm giữ kim cực nhỏ KOH, lưỡi bằng wonfram-cacbua, cong nhẹ sang phải, tay cầm thẳng, có khóa, cỡ 3 mm, dài 36 cm | Kềm giữ kim KOH cỡ nhỏ, cỡ 3mm
26167FKS | KOH Ultramicro Needle Holder, with có miếng đệm bằng wonfram cácbua, slightly right cong, thẳng Tay cầm, with ratchet, cỡ 3 mm, dài 20 cm | Kềm giữ kim KOH cỡ nhỏ, cỡ 3mm
26167FN | Kềm mang kim KOH loại cực nhỏ, có ruột làm bằng wonfram các-bua, tay cầm thẳng có chốt cài, hàm cong sang trái, cỡ 3 mm, dài 30 cm, dùng với chỉ khâu 7/0, 8/0 (Ethicon) và kim cỡ BV 175-6 | Kềm mang kim cỡ nhỏ, 30 cm
26167FNL | Kềm mang kim KOH loại cực nhỏ, có ruột làm bằng wonfram các-bua, tay cầm thẳng có chốt cài, hàm cong sang trái, cỡ 3 mm, dài 36 cm, dùng với chỉ khâu 7/0, 8/0 (Ethicon) và kim cỡ BV 175-6 | Kềm giữ kim KOH cỡ nhỏ
26167FNS | Kềm mang kim KOH loại cực nhỏ, có ruột làm bằng wonfram các-bua, tay cầm thẳng có chốt cài, hàm cong sang trái, cỡ 3 mm, dài 20 cm, dùng với chỉ khâu 7/0, 8/0 (Ethicon) và kim cỡ BV 175-6 | Kềm mang kim cỡ nhỏ, cỡ 3 mm
26167NNL | Kim đốt cao tần KOH, để tách và cầm máu, bọc cách điện, có thể thu vào, có đầu nối để đốt đơn cực, kích thước 3,5 mm, chiều dài 36 cm | Kim đốt cao tần KOH
26167FS | Ngừng sản xuất | Fixation Sleeve
26167G | Ngừng sản xuất | Liver Biopsy Needle, LUER-Lock
26167GN | Kim sinh thiết gan MENGHINI, khóa LUER, cỡ 3,5 mm, đường kính kim 1,6 mm, chiều dài 30 cm | Kim sinh thiết gan MENGHINI
26167H | Van khóa 2 chiều dùng cho tưới và hút dịch, sử dụng với ống thông 26167 LH/LHS/LHL | Van khóa 2 chiều
26167HB | Ngừng sản xuất
26167HH | Kim móc thoát vị bẹn nhi khoa YEUNG | Kim móc thoát vị
26167KD | Ngừng sản xuất | KOHL Deflectable Needle Electrode
26167KRS | Ruột dao loại dùng 1 lần, chưa tiệt trùng, đóng gói 10 cái | Ruột dao loại dùng 1 lần
26167KX | Ngừng sản xuất | Replacement Electrode
26167LH | Ống bơm hút dịch, đầu xa có nhiều lỗ bên, cỡ 3 mm, dài 30 cm, dùng chung với khóa mở hai chiều 26167H | Ống bơm hút dịch, 3 mm
26167LHL | Ống hút và tưới rửa, sử dụng với van khóa 2 chiều 26167 H hoặc mô-đun tay cầm cho hút và tưới rửa, cỡ 3 mm, dài 36 cm | Ống hút và tưới rửa, cỡ 3 mm
26167LHS | Ống tưới và hút dịch, sử dụng với van khóa 2 chiều 26167 H hoặc tay cầm cho hút và tưới, cỡ 3mm, dài 20 cm | Ống bơm hút dịch, 3 mm
26167LK | Ngừng sản xuất | Suction and Irrigation Tube, 3 mm
26167LKL | Ngừng sản xuất | Suction and Irrigation Tube, 3 mm
26167LKS | Ngừng sản xuất | Suction and Irrigation Tube, 3 mm
26167LNL | Kềm giữ kim cỡ nhỏ KOH, hàm cong sang trái, ruột làm bằng wonfram cacbua, tay cầm thẳng có khóa, cỡ 3.5 mm, dài 36 cm | Kềm giữ kim cỡ nhỏ KOH
26167LNS | Kềm mang kim cực nhỏ KOH, hàm cong sang trái, ruột làm bằng wonfram-cacbua, tay cầm thẳng có khóa, cỡ 3.5 mm, dài 20 cm | Kềm giữ kim cỡ nhỏ KOH
26167M | Ngừng sản xuất | LIMA Needle Holder
26167NAS | Ngừng sản xuất | KOH Ultramicro Injection Needle
26167ND | Kim đốt cao tần cực nhỏ KOH, kéo lại được, có đầu nối dùng cho đốt cầm máu đơn cực, cỡ 3 mm,dài 30 mm | Kim đốt cao tần cực nhỏ KOH
26167NDS | Ngừng sản xuất | KOH Ultramicro High Freque.Needle
26167NX | Điện cực thay thế, for 26167 ND, hấp tiệt trùng được, dài 30 cm, đóng gói 5 cái | Điện cực thay thế, cho 26167 ND, đóng gói 5 cái
26167NXS | Ngừng sản xuất | Spare Electrode for 26167 NDS/5pc
26167P | Ngừng sản xuất | Uterine Manipulator Stick, 8mm
26167PC | Ngừng sản xuất | BISWAS Uterine Manipulator, cỡ 8mm
26167RNS | Kềm mang kim cực nhỏ KOH, hàm cong sang phải, ruột làm bằng wonfram-cacbua, tay cầm thẳng có khóa, cỡ 3.5 mm, dài 20 cm | Kềm mang kim cực nhỏ KOH
26167S | Cây đẩy chỉ, dùng cột chỉ ngoài cơ thể, cỡ 3 mm, dài 30 cm | Cây đẩy chỉ, cỡ 3 mm
26167SNL | Ngừng sản xuất | Kềm giữ kim SAWALHE
26167SS | Cây đẩy chỉ, dùng cột chỉ ngoài cơ thể, cỡ 3 mm, dài 20 cm | Cây đẩy chỉ, cỡ 3 mm
26167SW | Ngừng sản xuất | Kềm giữ kim SAWALHE
26167TL | Palpation Probe with cm markings, cỡ 3 mm, dài 36 cm | Que thăm dò có đánh dấu cm
26168A | Kéo, loại bán cứng, hàm tác động đơn, 7 Fr., dài 40 cm | Kéo, 7 Fr.,
26168D | Cần nâng giữ tử cung, kiểu CLERMONT-FERRAND, gồm có: 26168 DA Tay cầm với vít vặn cố định 26168 DB Thanh nâng 26168 DC Xy-lanh giữ van 26168 DD Vòng đệm Silicone 3 cỡ 26168 DE Ống ngoài cần nâng 26168 DG Đầu nâng hình nón, có rãnh xoắn, cỡ trung 26168 DN Đầu nâng, không sang chấn, đường kính 7 mm, dài 50 mm 26168 DP Đầu nâng, không sang chấn, đường kính 4 mm, dài 40 mm 26168 DK Dao mổ, ngắn 26168 DR Đầu nối vệ sinh | Cần nâng giữ tử cung
26168DA | Tay cầm với vít vặn cố định, có vít cố định, sử dụng với Cây nâng buồng tử cung CLERMONT-FERRAND model 26168 D | Tay cầm với vít vặn cố định
26168DB | Que nâng tử cung, sử dụng với cần nâng tử cung CLERMONT-FERRAND model 26168 D | Que nâng tử cung
26168DC | Xy lanh đậy, sử dụng với Cây nâng buồng tử cung CLERMONT-FERRAND model 26168 D | Xy lanh đậy
26168DD | Nắp silicon, đóng gói 3 cái (3 cỡ), sử dụng với Cây nâng buồng tử cung CLERMONT-FERRAND model 26168 D | Nắp silicon
26168DE | Vỏ ngoài, sử dụng với Cây nâng buồng tử cung CLERMONT-FERRAND model 26168 D | Vỏ ngoài,
26168DF | Ruột làm việc hình nón, có vòng xoắn, ngắn, sử dụng với Cây nâng buồng tử cung CLERMONT-FERRAND model 26168 D | Ruột làm việc
26168DG | Ruột làm việc, hình nón, có vòng xoắn, cỡ trung bình, sử dụng với Cây nâng buồng tử cung CLERMONT-FERRAND model 26168 D | Ruột làm việc
26168DH | Ruột làm việc, hình nón, có vòng xoắn, dài, sử dụng với Cây nâng buồng tử cung CLERMONT-FERRAND model 26168 D | Ruột làm việc
26168DK | Dao giải phẫu, ngắn, đường kính 36 mm, dài 48 mm sử dụng với Cây nâng buồng tử cung CLERMONT-FERRAND model 26168 D | Lưỡi dao, ngắn
26168DL | Dao giải phẫu, long, đường kính 36 mm, dài 68 mm, sử dụng với Cây nâng buồng tử cung, CLERMONT- FERRAND model 26168 D | Lưỡi dao, dài
26168DM | Dao giải phẫu, cỡ trung bình, đường kính 36 mm, dài 58 mm, sử dụng với Cây nâng buồng tử cung, CLERMONT- FERRAND model 26168 D | Lưỡi dao, cỡ trung bình
26168DN | Ruột làm việc, không sang chấn, đường kính 7 mm, dài 50 mm, sử dụng với Cây nâng buồng tử cung, CLERMONT-FERRAND model 26168 D | Ruột làm việc
26168DO | Ruột làm việc, không sang chấn, đường kính 7 mm, dài 60 mm, sử dụng với Cây nâng buồng tử cung, CLERMONT- FERRAND model 26168 D | Ruột làm việc
26168DP | Ruột làm việc, có đầu nối cho bơm thông vòi trứng, không sang chấn, đường kính 4 mm, dài 40 mm sử dụng với Cây nâng buồng tử cung CLERMONT-FERRAND model 26168 D | Ruột làm việc
26168DQ | Ruột làm việc, có đầu nối cho bơm thông vòi trứng, không sang chấn, đường kính 4 mm, dài 60 mm, sử dụng với Cây nâng buồng tử cung CLERMONT-FERRAND model 26168 D | Ruột làm việc
26168DZ | Cây nâng buồng tử cung DONNEZ, gồm có: 26168 DZA Tay cầm 26168 DZB Que nâng buồng tử cung, bao gồm Ruột làm việc 6290495 (đường kính 4 mm, dài 22 mm), 7821391 (đường kính 5.5 mm, dài 42 mm) và 7904791 (đường kính 4 mm, dài 52 mm) 26168 DZC Nắp đậy, đường kính 34 mm, dài 36 mm 26168 DZD Nắp đậy, đường kính 24 mm, dài 36 mm 26168 DZE Nắp đậy, đường kính 42 mm, dài 36 mm | Cây nâng buồng tử cung DONNEZ
26168DZA | Tay cầm, sử dụng với Cây nâng buồng tử cung DONNEZ 26168 DZ | Tay cầm
26168DZB | Que nâng buồng tử cung, Que nâng buồng tử cung, gồm có Ruột làm việc 6290495 (cỡ 22 x 4 mm), 7821391 (cỡ 42 x 5,5 mm) và 7904791 (cỡ 52 x 4 mm), sử dụng với Cây nâng buồng tử cung DONNEZ 26168 DZ | Que nâng buồng tử cung
26168DZC | Nắp đậy, đường kính 34 mm, dài 36 mm, sử dụng với Cây nâng buồng tử cung DONNEZ 26168 DZ | Cap, đường kính 34 mm, dài 36 mm
26168DZD | Nắp đậy, đường kính 24 mm, dài 36 mm sử dụng với Cây nâng buồng tử cung DONNEZ 26168 DZ | Cap, cỡ 26 x 24 x 37 mm
26168DZE | Nắp đậy, đường kính 42 mm, dài 36 mm sử dụng với Cây nâng buồng tử cung DONNEZ 26168 DZ | Cap, cỡ 46 x 44 x 37,5 mm
26168FS | Ngừng sản xuất | Fixation Sleeve
26168J | Cây nâng buồng tử cung MANGESHIKAR, gồm có: 26168 JA Tay cầm 26168 JB vỏ ngoài 26168 JC Kẹp gắn dụng cụ 26168 JE Nắp đậy, đường kính 28 mm, dài 66 mm 26168 JF Nắp đậy, đường kính 33 mm, dài 66 mm 26168 JG Nắp đậy, đường kính 38 mm, dài 66 mm 26168 JI Ruột làm việc, đường kính 8 mm, dài 50 mm 26168 JJ Ruột làm việc, đường kính 8 mm, dài 60 mm 26168 JK Ruột làm việc, đường kính 8 mm, dài 70 mm 26168 JL Ruột làm việc, đường kính 8 mm, dài 80 mm 26168 JM Ruột làm việc, đường kính 8 mm, dài 90 mm 26168 JN Ruột làm việc, đường kính 8 mm, dài 100 mm 26168 JO Ruột làm việc, đường kính 8 mm, dài 110 mm 26168 JP Ruột làm việc, đường kính 8 mm, dài 120 mm 26168 JQ Vỏ ngoài cây nâng buồng tử cung 5x 6808995 Nắp đậy 5x 7962190 Van lá silicon | MANGESHIKAR Uterine Manipulator
26168JA | Tay cầm, sử dụng với Cây nâng buồng tử cung MANGESHIKAR 26168 J | Handle
26168JB | Vỏ ngoài, sử dụng với Cây nâng buồng tử cung MANGESHIKAR 26168 J | Outer Sheath
26168JC | Kẹp gắn dụng cụ, sử dụng với Cây nâng buồng tử cung MANGESHIKAR 26168 J | Bộ phận kẹp
26168JD | Nắp đậy, đường kính 23 mm, dài 66 mm, sử dụng với Cây nâng buồng tử cung MANGESHIKAR 26168 J | Cap, đường kính 23 mm, dài 66 mm
26168JE | Nắp đậy, đường kính 28 mm, dài 66 mm, sử dụng với Cây nâng buồng tử cung MANGESHIKAR 26168 J | Cap, đường kính 28 mm, dài 66 mm
26168JF | Nắp đậy, đường kính 33 mm, dài 66 mm, sử dụng với Cây nâng buồng tử cung MANGESHIKAR 26168 J | Cap, đường kính 33 mm, dài 66 mm
26168JG | Nắp đậy, đường kính 38 mm, dài 66 mm, sử dụng với Cây nâng buồng tử cung MANGESHIKAR 26168 J | Cap, đường kính 38 mm, dài 66 mm
26168JH | Nắp đậy, đường kính 43 mm, dài 66 mm, sử dụng với Cây nâng buồng tử cung MANGESHIKAR 26168 J | Cap, đường kính 43 mm, dài 66 mm
26168JI | Ruột làm việc, đường kính 8 mm, dài 50 mm, sử dụng với Cây nâng buồng tử cung MANGESHIKAR 26168 J | Working Insert, đường kính 8 mm, dài 50 mm
26168JJ | Ruột làm việc, đường kính 8 mm, dài 60 mm, sử dụng với Cây nâng buồng tử cung MANGESHIKAR 26168 J | Working Insert, đường kính 8 mm, dài 60 mm
26168JK | Ruột làm việc, đường kính 8 mm, dài 70 mm, sử dụng với Cây nâng buồng tử cung MANGESHIKAR 26168 J | Working Insert, đường kính 8 mm, dài 70 mm
26168JL | Ruột làm việc, đường kính 8 mm, dài 80 mm, sử dụng với Cây nâng buồng tử cung MANGESHIKAR 26168 J | Working Insert, đường kính 8 mm, dài 80 mm
26168JM | Ruột làm việc, đường kính 8 mm, dài 90 mm, sử dụng với Cây nâng buồng tử cung MANGESHIKAR 26168 J | Working Insert, đường kính 8 mm, dài 90 mm
26168JN | Ruột làm việc, đường kính 8 mm, dài 100 mm, sử dụng với Cây nâng buồng tử cung MANGESHIKAR 26168 J | Working Insert, đường kính 8 mm, dài 100 mm
26168JO | Ruột làm việc, đường kính 8 mm, dài 110 mm, sử dụng với Cây nâng buồng tử cung MANGESHIKAR 26168 J | Working Insert, đường kính 8 mm, dài 110 mm
26168JP | Ruột làm việc, đường kính 8 mm, dài 120 mm, sử dụng với Cây nâng buồng tử cung MANGESHIKAR 26168 J | Working Insert, đường kính 8 mm, dài 120 mm
26168JQ | Vỏ ngoài cây nâng buồng tử cung, sử dụng với Cây nâng buồng tử cung MANGESHIKAR 26168 J | Manipulator Sheath
26168JR | Ngừng sản xuất | Handle, screwable
26168JU | Ngừng sản xuất | Working Insert, cong, đường kính 8 mm, 50 mm
26168JW | Ngừng sản xuất | Working Insert, cong, đường kính 8 mm, 60 mm
26168JX | Ngừng sản xuất | Working Insert, cong, đường kính 8 mm, 70 mm
26168JY | Ngừng sản xuất | Bộ phận kẹp
26168K | Bộ dụng cụ nâng giữ Tử cung dùng cho cắt Tử cung qua nội soi ổ bụng model HOHL, bao gồm: 26168 KA: Tay cầm 26168 KB: Que nâng 26168 KC: Nắp che ngoài, đường kính 40 mm, dài 30 mm 26168 KD: Nắp che ngoài, đường kính 35 mm, dài 30 mm 26168 KE: Nắp che ngoài, đường kính 32 mm, dài 30 mm 26168 KF: Nắp đậy hình xoắn ốc, đường kính 20 mm 26168 KG: Nắp đậy hình xoắn ốc, đường kính 15 mm 26168 KS: Nòng trong, đường kính 6 mm, dài 60 mm 26168 KM: Nòng trong, đường kính 6 mm, dài 80 mm 26168 KL: Nòng trong, đường kính 6 mm, dài 100 mm 26168 KR: Khóa dùng cho nắp đậy hình xoắn ốc | Bộ dụng cụ nâng giữ Tử cung HOHL
26168KA | Tay cầm, sử dụng với Cây nâng buồng tử cung HOHL 26168 K | Handle
26168KB | Que nâng buồng tử cung, sử dụng với Cây nâng buồng tử cung HOHL 26168 K | Manipulator Rod
26168KC | Nắp đậy, đường kính 40 mm, dài 30 mm, sử dụng với Cây nâng buồng tử cung HOHL 26168 K | Cap, đường kính 40 mm, dài 30 mm
26168KD | Nắp đậy, đường kính 35 mm, dài 30 mm, sử dụng với Cây nâng buồng tử cung HOHL 26168 K | Cap, đường kính 35 mm, dài 30 mm
26168KE | Nắp đậy, đường kính 32 mm, dài 30 mm, sử dụng với Cây nâng buồng tử cung HOHL 26168 K | Cap, đường kính 32 mm, dài 30 mm
26168KF | Nắp đậy hình xoắn ốc, cỡ trung bình, đường kính 20 mm, sử dụng với Cây nâng buồng tử cung HOHL 26168 K | Nắp đậy hình xoắn ốc, trung bình, đường kính 20 mm
26168KG | Nắp đậy hình xoắn ốc, cỡ nhỏ, đường kính 15 mm, sử dụng với Cây nâng buồng tử cung HOHL 26168 K | Nắp đậy hình xoắn ốc, cỡ nhỏ, đường kính 15 mm
26168KH | Ruột làm việc, đường kính 6 mm, dài 40 mm, sử dụng với Cây nâng buồng tử cung HOHL 26168 K | Working Insert, đường kính 6 mm, dài 40 mm
26168KL | Ruột làm việc, đường kính 6 mm, dài 100 mm, sử dụng với Cây nâng buồng tử cung HOHL 26168 K | Working Insert, đường kính 6 mm, dài 100 mm
26168KM | Ruột làm việc, đường kính 6 mm, dài 80 mm, sử dụng với Cây nâng buồng tử cung HOHL 26168 K | Working Insert, đường kính 6 mm, dài 80 mm
26168KN | Ruột làm việc, đường kính 6 mm, dài 30 mm, sử dụng với Cây nâng buồng tử cung HOHL 26168 K | Working Insert, đường kính 6 mm, dài 30 mm
26168KP | Nắp đậy hình xoắn ốc, cỡ lớn, đường kính 25 mm sử dụng với Cây nâng buồng tử cung HOHL 26168 K | Spiral Insert, large, đường kính 25 mm
26168KR | Khóa cho nòng trong xoắn ốc, sử dụng với cần nâng tử cung HOHL 26168 K | Key for spiral insert
26168KS | Ruột làm việc, đường kính 6 mm, dài 60 mm, sử dụng với Cây nâng buồng tử cung HOHL 26168 K | Working Insert, đường kính 6 mm, dài 60 mm
26168P | Ngừng sản xuất | Uterine Manipulator Stick, 10mm
26168PC | Ngừng sản xuất | BISWAS Uterine Manipulator, cỡ 10mm
26168QB | Thay bằng 26168QN | Uterine Grasping Forceps
26168QBK | Thay bằng 26168QNK | Uterine Grasping Forceps, Set
26168QN | Kẹp phẫu tích cổ tử cung QUINONES-NEUBÜSER, hàm răng, với 1 đầu nhỏ và 1 đầu lớn, với kênh bơm thuốc, chiều dài 24 cm | Kẹp phẫu tích cổ tử cung, 24 cm
26168QNK | QUINONES-NEUBUESER Uterine Kềm gắp, toothed jaws, with channel for pertubation, dài 24 cm gồm có: 26168 QN Uterine Kềm gắp 26168 QG Cone, large 26168 QK Cone, small | Uterine Kềm gắp, 24 cm, Set
26168SA | MANGESHIKAR hình thìa, thẳng đường kính 5 mm, dài 36 cm | Que trộn MANGESHIKAR, thẳng
26168TN | Cây nâng buồng tử cung TINTARA, gồm có: 26168 TNA Tay cầm 26168 TNB Ruột làm việc, đường kính 4 mm, dài 50 mm 26168 TNC Ruột làm việc, đường kính 4.5 mm, dài 50 mm 26168 TND Ruột làm việc, đường kính 4.8 mm, dài 80 mm 26168 TNE Ống hỗ trợ | Cây nâng buồng tử cung TINTARA
26168TNA | Tay cầm, sử dụng với Cây nâng buồng tử cung TINTARA 26168 TN | Handle
26168TNB | Ruột làm việc, đường kính 4 mm, dài 50 mm, sử dụng với Cây nâng buồng tử cung TINTARA 26168 TN | Working Insert
26168TNC | Ruột làm việc, đường kính 4.5 mm, dài 50 mm, sử dụng với Cây nâng buồng tử cung TINTARA 26168 TN | Working Insert
26168TND | Ruột làm việc, đường kính 4.8 mm, dài 80 mm, sử dụng với Cây nâng buồng tử cung TINTARA 26168 TN | Working Insert
26168TNE | Ống hỗ trợ, sử dụng với Cây nâng buồng tử cung TINTARA 26168 TN | Tube support
26168TNF | Ngừng sản xuất | Working Insert, đường kính 4mm
26168TNG | Ngừng sản xuất | Working Insert
26168TNH | Ngừng sản xuất | Working Insert
26168TNK | Ngừng sản xuất | Working Insert
26168TNS | Ống bơm hơi vòi trứng với đầu nối khóa LUER (đầu cái) 600008, sử dụng với Cây nâng buồng tử cung 26168 TN | Pertubation Tube
26168UN | Ống thông buồng tử cung ( COHEN Uterine Cannula ), với 02 nón lớn-nhỏ, có khoá LUER | Ống thông buồng tử cung
26168UNK | Ống thông buồng tử cung COHEN, có đầu nối vệ sinh, gồm có: Ống thông 26168UN Đầu nón lớn 26168 UL Đầu nón nhỏ 26168 US | Bộ Ống thông buồng tử cung COHEN
26168V | Kẹp móc mô tử cung, dài 22 cm | Uterine Tenaculum Kềm, 22 cm
26168Z | Cây nâng buồng tử cung KECKSTEIN, trọn bộ, gồm có: 26168 ZA Tay cầm 26168 ZB Vỏ ngoài cây nâng buồng tử cung 26168 ZC Nắp đậy, đường kính 37 mm, dài 30 mm 26168 ZD Nắp đậy, đường kính 42 mm, dài 30 mm 26168 ZG Nắp đậy hình xoắn ốc, đường kính 15 mm 26168 ZH Nắp đậy hình xoắn ốc, đường kính 20 mm 26168 ZJ Ruột làm việc, dài 60 mm 26168 ZI Ruột làm việc, dài 40 mm 7362691 Đầu nối ống chữ Y, dài 190 mm 2x 27500 Đầu nối ống khóa LUER 26168 ZT Nắp đậy 26168 ZM Ruột làm việc, dùng cho bơm thông vòi trứng, dài 30 mm 26168 ZP Ruột làm việc, không sang chấn, dài 60 mm 26168 V Kẹp móc mô buồng tử cung 26168 ZQ Dụng cụ giữ kẹp móc mô 26168 TNS Ống bơm hơi vòi trứng | KECKSTEIN Uterine Manipulator
26168ZA | Tay cầm, sử dụng với Cây nâng buồng tử cung KECKSTEIN 26168 Z | Handle
26168ZB | Vỏ ngoài cây nâng buồng tử cung, sử dụng với Cây nâng buồng tử cung KECKSTEIN 26168 Z | Manipulator Sheath
26168ZC | Nắp đậy, đường kính 37 mm, dài 30 mm, sử dụng với Cây nâng buồng tử cung KECKSTEIN 26168 Z | Cap, đường kính 37 mm, 30 mm
26168ZD | Nắp đậy, đường kính 42 mm, dài 30 mm, sử dụng với Cây nâng buồng tử cung KECKSTEIN 26168 Z | Cap, đường kính 42 mm, dài 30 mm
26168ZG | Nắp đậy hình xoắn ốc, đường kính 15 mm, dài 26 mm, sử dụng với Cây nâng buồng tử cung KECKSTEIN 26168 Z | Spiral Insert, đường kính 15 mm
26168ZH | Nắp đậy hình xoắn ốc, đường kính 20 mm, dài 26 mm, sử dụng với Cây nâng buồng tử cung KECKSTEIN 26168 Z | Spiral Insert, đường kính 20 mm
26168ZI | Ruột làm việc, đường kính 6 mm, dài 40 mm, sử dụng với Cây nâng buồng tử cung KECKSTEIN 26168 Z | Working Insert, đường kính 6 mm, dài 40 mm
26168ZJ | Ruột làm việc, đường kính 6 mm, dài 60 mm, sử dụng với Cây nâng buồng tử cung KECKSTEIN 26168 Z | Working Insert, đường kính 6 mm, dài 60 mm
26168ZL | Đầu nối vệ sinh, sử dụng với Cây nâng buồng tử cung 26168 Z, dùng vệ sinh Nắp đậy hình xoắn ốc 26168 ZF/ZG/ZH | Đầu nối vệ sinh for 26168 Z
26168ZM | Ruột làm việc, dùng bơm thông vòi trứng, không sang chấn, dài 30 mm, đường kính 3 mm, sử dụng với Cây nâng buồng tử cung KECKSTEIN 26168 Z | Working Insert f.Chromopertubation,short
26168ZP | Ruột làm việc, không sang chấn, dài 60 mm, đường kính 5 mm, sử dụng với Cây nâng buồng tử cung KECKSTEIN 26168 Z | Working Insert, atraumatic, 60 mm
26168ZQ | Giá đỡ cho kẹp móc mô, sử dụng với Cây nâng buồng tử cung KECKSTEIN 26168 Z | Holder for Tenaculum Forceps
26169DE | Dao mổ nội soi ổ bụng, tròn, bao gồm lưỡi dao nhỏ, có thể thay lưỡi dao, cỡ 5 mm, dài 30 cm | Dao mổ nội soi ổ bụng
26169DK | Dao xẻ, lưỡi thẳng, có thể kéo lại được, cỡ 5 mm, dài 31 cm | Dao xẻ ống mật, cỡ 5 mm
26169DO | Dao xẻ BERCI, lưỡi nhọn, có thể kéo lại được, cỡ 5 mm, dài 31 cm | Dao BERCI
26169KK | Ngừng sản xuất | Spare Blade
26170DB | Ngừng sản xuất | Kềm sinh thiết, double spoon ptd.
26170P | Ngừng sản xuất
26170T | Ngừng sản xuất
26171DQ | Ngừng sản xuất
26171KAF | Ngừng sản xuất
26171KAR | Ngừng sản xuất
26171KPR | Thay bằng 26173KPR | KOH Kềm giữ kim cỡ lớn đường kính 5 mm
26172BN | Ống hút và tưới rửa, có lỗ bên, bề mặt chống phản xạ, có van khóa 2 chiều dùng cho điều khiển 1 tay, cỡ 5 mm, dài 30 cm | Suction and Irrigation Tube, dài 30cm
26173AH | Ngừng sản xuất
26173AL | Kim khâu lỗ trocar hình chữ U | Kim CUETO, hình chữ U
26173AM | Dụng cụ khâu lỗ trocar qua da BERCI, cỡ 2.8 mm, dài 17 cm | Dụng cụ khâu lỗ trocar qua da, 2.8mm, 17cm
26173B | Ngừng sản xuất
26173BG | Ngừng sản xuất
26173BK | Ống hút và tưới rửa, bề mặt chống phản xạ, có giỏ bảo vệ, có van khóa 2 chiều dùng cho điều khiển 1 tay, cỡ 5 mm, dài 36 cm | Suction Tube w/ Protection Basket, 36 cm
26173BL | Ống hút và tưới rửa, bề mặt chống phản xạ, có van khóa 2 chiều, có đầu nối khóa LUER, dài 36 cm, cỡ 5 mm | Suction and Irrigation Tube
26173BN | Ống bơm hút dịch, đầu xa có nhiều lỗ bên, có van khoá 2 chiều, cỡ 5 mm, dài 36 cm | Ống hút và tưới dịch, 36 cm
26173BS | Ngừng sản xuất
26173BT | Van khóa dùng cho ống bơm hút dịch 26173 BN | Van khóa
26173BZ | Ngừng sản xuất
26173CE | Ngừng sản xuất | Kềm giữ kim hàm mỏ vẹt
26173CN | Ngừng sản xuất | CADIERE Needle holder, đường kính5mm
26173CQ | Kềm giữ kim SZABO-BERCI PARROT-JAW, tay cầm thẳng, có khóa, cỡ 5 mm, dài 33 cm, sử dụng với vật liệu khâu 4/0-6/0, cỡ kim RB (Ethicon), CV-23 (USSC) | Needle Holder "PARROT-JAW®"
26173DQ | Kềm giữ kim SZABO-BERCI, hàmFlamingo, tay cầm thẳng, cỡ 5 mm, dài 33 cm, sử dụng với vật liệu khâu 4/0-6/0, cỡ kim RB (Ethicon), CV-23 (USSC) | Kềm giữ kim "FLAMINGO-JAW®"
26173DR | Ngừng sản xuất | Assistant Needle Driver
26173FE | Ngừng sản xuất
26173FP | Dụng cụ banh hình rẻ quạt, kéo dài được, với bánh xe quay gần để mở rộng, cỡ 12 mm, dài 36 cm | Dụng cụ banh hình rẻ quạt
26173HA | Kềm giữ kim, với chức năng xoay kim, tay cầm thuận tiện theo chiều dọc có khóa, mở khóa bên phải, hàm thẳng, có miếng đệm bằng wonfram cacbua, đường kính 5 mm, dài 33 cm | Needle Holder
26173HS | Ngừng sản xuất | Ergonomische Handle Attachments, set
26173HSK | Ngừng sản xuất | Ergonomical Handle Attachment, concave
26173HSV | Ngừng sản xuất | Ergonomical Handle Attachment, convex
26173KAF | Kềm giữ kim KOH, tay cầm thẳng có khóa, chốt mở khóa nằm bên phải, hàm thẳng, ruột làm bằng wonfram cacbua, đường kính 5 mm, dài 33 cm | Kềm giữ kim cỡ lớn, 5 mm, 33 cm
26173KAL | Kềm giữ kim KOH, tay cầm thuận tiện theo trục dọc có khóa, mở khóa bên phải, hàm cong sang trái, ruột bằng wonfram cac-bua, đường kính 5 mm, dài 33 cm | Kềm giữ kim cỡ lớn, 5 mm, 33 cm
26173KAR | Kềm giữ kim KOH, tay cầm thuận tiện theo trục dọc có khóa, mở khóa bên trái, hàm cong sang phải, ruột bằng wonfram cac-bua, đường kính 5 mm, dài 33 cm | Kềm giữ kim cỡ lớn, 5 mm, 33 cm
26173KC | Kềm mang kim KOH, ruột làm bằng wonfram cacbua, tay cầm gập góc có khóa, hàm cong sang phải, cỡ 5 mm, dài 33 cm | Kềm giữ kim cỡ lớn, 5 mm, 33 cm
26173KL | Kềm mang kim KOH, ruột làm bằng wonfram cacbua, tay cầm gập góc có khóa, hàm cong sang trái, cỡ 5 mm, dài 33 cm | Kềm giữ kim cỡ lớn, 5 mm, 33 cm
26173KN | Ngừng sản xuất | KECKSTEIN Needle Holder
26173KNA | Ngừng sản xuất | Handle Attachment Set, small, f. 26173KN
26173KNB | Ngừng sản xuất | Handle Attachment Set, medium,f. 26173KN
26173KPF | Kềm giữ kim KOH, ruột làm bằng wonfram cacbua, tay cầm gập góc có khóa, vị trí khóa nằm bên trái, hàm thẳng, cỡ 5 mm, dài 33 cm, dùng cho cỡ 0/0-7/0 | Kềm giữ kim cỡ lớn, 5 mm, 33 cm
26173KPL | Kẹp giữ kim KOH, tay cầm gập góc có khoá, hàm cong sang trái, cỡ 5 mm, dài 33 cm, dùng cho cỡ 0/0-7/0 | Kềm giữ kim cỡ lớn, 5 mm, 33 cm
26173KPR | Kẹp giữ kim KOH, tay cầm gập góc có khoá, hàm cong sang phải, cỡ 5 mm, dài 33 cm, dùng cho cỡ 0/0-7/0 | Kềm giữ kim cỡ lớn, 5 mm, 33 cm
26173LS | Ngừng sản xuất | SEMM Needle holder, 3 mm
26173MC | Kềm mang kim KOH, tay cầm thẳng có khóa, hàm cong sang phải (dùng cho tay trái), cỡ 5 mm, dài 33 cm | Kềm mang kim KOH, 5 mm, 33 cm
26173ML | Kềm mang kim KOH, tay cầm thẳng có khóa, hàm cong sang trái (dùng cho tay phải), cỡ 5 mm, dài 33 cm | Kềm giữ kim cỡ lớn, 5 mm, 33 cm
26173MS | Ngừng sản xuất | SEMM Needle Holder, 5 mm
26173O | Ngừng sản xuất
26173RG | Ngừng sản xuất | CUSCHIERI Needleholder "RotaGrip"
26173SA | Ngừng sản xuất | Assist. Needle Driver,w. Kéo
26173SKG | Kềm mang kim RASSWEILER, hàm thẳng, cỡ 5 mm, dài 33 cm, sử dụng với chỉ khâu cỡ 2/0-4/0, cỡ kim khâu RB (Ethicon) | Kềm mang kim, 5 mm, 33 cm
26173SKL | Kềm mang kim RASSWEILER, lồi/lõm, hàm mỏng, cong trái, cỡ 5 mm, dài 33 cm, sử dụng với chỉ khâu cỡ 3/0, cỡ kim khâu RB-1 (Ethicon) | Kềm mang kim RASSWEILER
26173SL | Ngừng sản xuất
26173SS | Ngừng sản xuất
26173SW | Ngừng sản xuất
26173SZ | Ngừng sản xuất | Needle Positioner, magnetic
26173UM | Ngừng sản xuất | KOH Tenaculum Grasping Forceps
26173VG | Kim chọc chai truyền dịch NaCl | Kim chọc dò, 22 cm
26174BN | Ống hút và tưới rửa, có lỗ bên, bề mặt chống phản xạ, có van khóa 2 chiều dùng cho điều khiển 1 tay, cỡ 5 mm, dài 43 cm | Ống hút và tưới rửa, 43 cm
26175B | Dụng cụ định vị u cơ, mũi hình xoắn ốc, đường kính 5 mm | Dụng cụ định vị u cơ
26175BA | Dụng cụ định vị u cơ, mũi hình xoắn ốc, đường kính 10 mm | Dụng cụ định vị u cơ
26175BB | Ngừng sản xuất | Dụng cụ định vị u cơ CIRAVOLO
26175BK | Ngừng sản xuất | Dụng cụ định vị u cơ, ngắn
26175BL | Dụng cụ định vị u cơ, mũi hình vít, đường kính 5 mm | Dụng cụ định vị u cơ
26175CK | Que thăm dò CROCE-OLMI, hai đầu, đầu tròn và đầu phẳng, cỡ 5 mm, dài 50 cm | Que thăm dò CROCE-OLMI
26175LN | Ngừng sản xuất | Laparoscopic Needle Retractor
26175LNC | Ngừng sản xuất | Cannula for 26175 LN
26175LND | Ngừng sản xuất | Trocar for 26175 LN
26175LNP | Ngừng sản xuất | Trocar for 26175 LN
26175NE | Kim thay thế, đường kính 0.7 mm, dài 31 cm, sử dụng với kim đốt cao tần 30675 ND | Kim thay thế, đường kính 0.7 mm, 31 cm
26175NL | Kim đốt thay thế, hấp tiệt trùng được, đóng gói 1 cái, đường kính 1.1 mm, dài 31 cm, sử dụng với Kim đốt cao tần MANHES 30675 ND | Kim đốt thay thế
26175NS | Kim đốt thay thế, hấp tiệt trùng được, đóng gói 1 cái, đường kính 0.5 mm, dài 31 cm, sử dụng với Kim đốt cao tần MANHES 30675 ND | Kim đốt thay thế
26175P | Kim chọc bơm, có đầu nối LUER, đường kính 1.2 mm, cỡ 5 mm, dài 36 cm. | Kim bơm, đường kính 1.2 mm, 36 cm
26175PD | Kim chọc bơm, có đầu nối LUER, đường kính 0.8 mm, cỡ 5 mm, dài 36 cm. | Kim bơm, khóa LUER,0.8mm
26175R | Kim chọc bơm, có đầu nối LUER, đường kính 1.6 mm, cỡ 5 mm, dài 36 cm, | Kim chọc bơm, đường kính 1.6 mm, 36 cm
26175T | Que thăm dò, có đánh dấu cm, cỡ 5 mm, dài 36 cm | Que thăm dò, có đánh dấu cm
26175UZ | Ngừng sản xuất
26175V | Ống hút Ascites, sử dụng với trocar 5.5 mm | Ascites Suction Tube
26176BK | Ngừng sản xuất | Fixation Instrument, short
26176EK | Ngừng sản xuất
26176GA | Ngừng sản xuất
26176HD | Kẹp đốt cầm máu lưỡng cực tháo lắp được MANHES, độ rộng hàm 3 mm, có đầu nối dùng cho đốt cầm máu lưỡng cực, cỡ 5 mm, chiều dài làm việc 33 cm, gồm có: Tay cầm nhựa: 26196 HM Ống vỏ ngoài: 26176 HSX Ruột kẹp đốt lưỡng cực: 26176HW | Kẹp đốt cầm máu lưỡng cực loại Take-apart
26176HE | Ruột kẹp đốt lưỡng cực, hàm khỏe, cỡ 5 mm, dài 33 cm | Ruột kẹp TAKE-APART®, cỡ 5
26176HSX | Ống vỏ ngoài với kênh tưới | Ống vỏ ngoài
26176HV | Ruột kẹp đốt lưỡng cực, hàm cỡ 1mm | Ruột kẹp đốt lưỡng cực
26176HT | Ruột kẹp đốt lưỡng cực | Ruột kẹp đốt lưỡng cực
26176HW | Ruột kẹp đốt lưỡng cực, chiều rộng hàm 3 mm, cỡ 5 mm, dài 33 cm | Ruột kẹp đốt lưỡng cực TAKE-APART®, 5mm, 33cm
26176HY | Ống hút | Suction Tube
26176KL | Ruột kẹp lưỡng cực loại TAKE-APART | Ruột kẹp lưỡng cực
26176L | Dây đốt cao tần lưỡng cực, dài 300 cm | Dây nối cao tần lưỡng cực, 300 cm
26176LA | Dây đốt cao tần lưỡng cực, dài 300 cm | Dây nối cao tần lưỡng cực, 300 cm
26176LE | Dây đốt cao tần lưỡng cực, dài 300 cm | Dây nối cao tần lưỡng cực, 300 cm
26176LM | Dây đốt cao tần lưỡng cực, dài 300 cm | Dây nối cao tần lưỡng cực, 300 cm
26176LT | Ngừng sản xuất
26176LV | Dây đốt cao tần lưỡng cực, dài 300 cm, khoảng cách giữa 2 chân cắm 28.58 mm | Dây nối cao tần lưỡng cực, 300 cm
26176LW | Dây nối cao tần lưỡng cực, dài 300 cm, khoảng cách giữa 2 chân cắm vào máy 22 mm | Dây nối cao tần lưỡng cực, 300 cm
26176SA | Ngừng sản xuất | SCARFI Bipolar Kéo Insert
26176SH | Ngừng sản xuất | Take-apart SWOLIN Bipolar Forceps
26176SM | Ngừng sản xuất | Take-apart SWOLIN Bipolar Forceps
26176SW | Ngừng sản xuất | Ruột kẹp lưỡng cực SWOLIN
26176WE | Ngừng sản xuất | Bipolar Ruột kẹp
26177HE | Ruột kẹp đốt lưỡng cực, hàm khỏe, cỡ 5 mm, dài 43 cm | Ruột kẹp đốt lưỡng cực
26177HK | Ngừng sản xuất | Take-apart Bipol.Suct. Coagulator
26177HL | Ngừng sản xuất | Take-apart Bip.-Grasping Forceps
26177HSX | Ngừng sản xuất
26177HX | Ngừng sản xuất | Insert Forceps, only
26177HY | Ngừng sản xuất | Suction Tube for 26177 HK
26177ML | Ngừng sản xuất | Take-apart Bipolar Grasp. Forceps
26177SA | Ngừng sản xuất | SCARFI Bipolar Kéo Insert
26178KAL | Kềm mang kim KOH, với ruột bằng wonfram các-bua, tay cầm thẳng có khóa, khóa nằm bên phải, hàm cong sang trái, cỡ 5 mm, dài 43 cm, dùng với chỉ khâu cỡ 0/0 to 7/0 và kim khâu cỡ BV, SH hoặc CT-1 | Kềm mang kim KOH, 5 mm, 43 cm
26178NE | Ruột kim đốt cao tần 30678 ND | Ruột kim đốt cao tần 30678 ND
26178T | Que thăm dò, có đánh dấu cm, cỡ 5 mm, dài 43 cm | Que thăm dò, có đánh dấu cm
26180HV | Ngừng sản xuất | Insert Forceps
26181 | Ngừng sản xuất
26182D | Vỏ ngoài thăm khám, có van khóa, đường kính 3.7 mm, dài 29 cm, sử dụng với vỏ trocar 26182 TC | Vỏ ngoài thăm khám, đường kính 3.7 mm
26182TA | Kim chọc dò, với cơ chế tự động đàn hồi, đường kính 1.5 mm, dài 30 cm | Kim chọc dò, đường kính 1.5 mm
26182TAA | Kim thay thế dùng cho kim chọc dò 26182 TA, đóng gói 6 cái | Kim thay thế, đóng gói 6 cái
26182TB | Vỏ nong, đường kính 3.8 mm, dài 30 cm, sử dụng với kim chọc dò 26182TA | Vỏ nong, đường kính 3.8 mm
26182TC | Vỏ trocar, có van, có 1 van khóa, đường kính 4.4 mm, dài 20 cm, sử dụng với vỏ ngoài thăm khám 26182 D | Vỏ trocar, đường kính 4.4 mm
26182TD | Que thay đổi, đường kính 2.9 mm, dài 36 cm, sử dụng với vỏ ngoài ống soi 26182 TG | Que thay đổi, đường kính 2.9 mm
26182TG | Vỏ ngoài ống soi, đường kính 6.6 mm, dài 29 cm, có kênh cho dụng cụ bán cứng 5 Fr., có 1 van khóa và 1 đầu nối khóa LUER, có nòng trong đầu tù 26182 TH | Vỏ ngoài ống soi, đường kính 6.6 mm
26182TGK | Vỏ ngoài ống soi, đường kính 6.6 mm, dài 29 cm, có kênh cho dụng cụ bán cứng 5 Fr., có 1 van khóa và 1 đầu nối khóa LUER, gồm có: Võ ngoài ống soi 26182 TG Nòng trong đầu tù 26182 TH Đầu nối LUER có khóa | Vỏ ngoài ống soi, đường kính 6.6 mm
26183MP | Ngừng sản xuất | Resection Loop
26183MR | Ngừng sản xuất | Spare Loop for 26183 MP
26183TZ | Điện cực lưỡng cực, hình cầu, đường kính 5 mm, dài 36 cm | Điện cực đốt lưỡng cực hình cầu
26184H | Ống vỏ ngoài TAKE-APART, sử dụng với ruột lưỡng cực 3 mm TAKE-APART và tay cầm, cỡ 3 mm, dài 36 cm | Ống vỏ ngoài TAKE-APART, 36 cm
26184HC | Kẹp đốt cầm máu lưỡng cực MANHES, cỡ 3 mm, dài 30 cm, hàm rộng 1 mm, gồm có: Tay cầm lưỡng cực: 26184 HM Ống vỏ ngoài: 26184 HS Ruột kẹp đốt lưỡng cực: 26184 HV | Kẹp đốt cầm máu lưỡng cực Take-apart
26184HCS | Kẹp đốt lưỡng cực MANHES, cỡ 3 mm, dài 20 cm, độ rộng hàm 1mm, gồm có: Tay cầm: 26184 HM Ống vỏ ngoài: 26184 HSS Ruột kẹp lưỡng cực: 26184 HVS | Kẹp đốt cầm máu lưỡng cực Take-apart
26184HLS | Ngừng sản xuất | Take-apart Biopolar-Forceps
26184HM | Tay cầm lưỡng cực, sử dụng với vỏ ngoài 26184 HS và 26184 HSS | Tay cầm lưỡng cực TAKE-APART®
26184HP | Ngừng sản xuất | Take-apart Bip. Grasping Forceps
26184HS | Ống vỏ ngoài TAKE-APART, cỡ 3 mm, dài 30 cm | Ống vỏ ngoài cỡ 3 mm
26184HSS | Ống vỏ ngoài TAKE-APART, cỡ 3 mm, dài 20 cm | Ống vỏ ngoài cỡ 3 mm
26184HTL | Ruột kẹp lưỡng cực TAKE-APART, sử dụng với ống vỏ ngoài lưỡng cực 3 mm TAKE-APART và tay cầm, cỡ 3 mm, dài 36 cm | Ruôt kẹp lưỡng cực TAKE-APART, 36 cm
26184HV | Ruột kẹp đốt cầm máu lưỡng cực MANHES, hàm rộng 1 mm, cỡ 3 mm, dài 30 cm | Ruột kẹp đốt lưỡng cực
26184HVL | Ruột kẹp lưỡng cực TAKE-APART, sử dụng với ống vỏ ngoài lưỡng cực 3 mm TAKE-APART và tay cầm, cỡ 3 mm, dài 36 cm | Ruôt kẹp lưỡng cực TAKE-APART, 36 cm
26184HVS | Ruột kẹp đốt lưỡng cực, hàm rộng 1 mm, cỡ 3 mm, dài 20 cm (dùng thay thế) | Ruột kẹp đốt lưỡng cực
26184KLS | Ngừng sản xuất | Ruột kẹp
26184KT | Ngừng sản xuất | Ruột kẹp
26184MAS | Kẹp gắp đốt lưỡng cực loại Take-apart, cỡ 3 mm, dài 20 cm, gồm có: 26184 HM Tay cầm 26184 HSS Ống vỏ ngoài 26184 HTS Ruột kẹp | Kẹp gắp đốt lưỡng cực loại Take-apart
26184MP | Ngừng sản xuất | Take-apart Bip. Grasping Forceps
26184PT | Ngừng sản xuất | Ruột kẹp
26184PTS | Ruột kẹp bổ sung loại TAKE-APART®, dùng cho kẹp đông máu lưỡng cực TAN, cỡ 3 mm, dài 20 cm | Ruột kẹp TAKE-APART®, 3 mm
26184RC | Kẹp đốt cầm máu lưỡng cực MANHES, cỡ 3 mm, dài 30 cm, hàm rộng 1 mm, gồm có: Tay cầm đàn hồi: 26184 HR Ống vỏ ngoài: 26184 HS Ruột kẹp lưỡng cực: 26184 HV | Kẹp gắp đốt lưỡng cực loại Take-apart
26186DL | Ngừng sản xuất | Thumb ring, large (blue)
26186DM | Ngừng sản xuất | Thumb ring, medium (grey)
26186DS | Ngừng sản xuất | Thumb ring, small (black)
26188PG | Ngừng sản xuất | Dummy, size 2.0 cm x 10 cm
26188PH | Ngừng sản xuất | Dummy, size 2.5 cm x 10 cm
26188PI | Ngừng sản xuất | Dummy, size 3.0 cm x 10 cm
26188PK | Ngừng sản xuất | Dummy, size 2.5 cm x 12 cm
26188PL | Ngừng sản xuất | Dummy, size 3.0 cm x 12 cm
26189PK | Ngừng sản xuất | Endoscopic Clamp
26190A | Ngừng sản xuất | Dao cắt bệnh phẩm CHARDONNENS
26190AA | Ngừng sản xuất | Knife Insert for 26190 A
26190AB | Ngừng sản xuất | Outer Tube for 26190 A
26190AC | Ngừng sản xuất | Handle for 26180 A and 26190 A
26190AD | Ngừng sản xuất | Protection Cap for 26190 A
26195F | Ngừng sản xuất
26196AB | Ngừng sản xuất | Take-apart Bipolar Micro-Forceps
26196AC | Ngừng sản xuất | Take-apart Bipolar Forceps
26196AD | Ngừng sản xuất | Take-apart Spatul.Bipolar Forceps
26196AO | Ngừng sản xuất | Take-apart Bipolar Forceps
26196AP | Ngừng sản xuất | Take-apart Bipolar Forceps
26196HA | Ngừng sản xuất | Axial Bipolar Handle
26196HM | Tay cầm lưỡng cực dạng vòng, sử dụng với vỏ ngoài 26176 HS và 26177 HS cũng như 26176 HSX và 26177 HSX | Tay cầm lưỡng cực dạng vòng TAKE-APART®
26197AC | Ngừng sản xuất | Take-apart Bipolar Forceps
26197AD | Ngừng sản xuất | Take-apart Spatul.Bipolar Forceps
262000 | Mũi mài kim cương, không gỉ, dài 7 cm, cỡ từ 006-070, bộ 15 mũi | Mũi mài kim cương, bộ 15 mũi
262006 | Mũi mài kim cương, không gỉ, tiệt trùng được, cỡ 006, đường kính 0.6 mm, dài 7 cm | Mũi mài kim cương, đường kính 0.6 mm, 7 cm
262007 | Mũi mài kim cương, không gỉ, tiệt trùng được, cỡ 007, đường kính 0.7 mm, dài 7 cm | Mũi mài kim cương, đường kính 0.7 mm, 7 cm
262008 | Mũi mài kim cương, không gỉ, tiệt trùng được, cỡ 008, đường kính 0.8 mm, dài 7 cm | Mũi mài kim cương, 0.8 mm, 7 cm
262010 | Mũi mài kim cương, không gỉ, tiệt trùng được, cỡ 010, đường kính 1 mm, dài 7 cm | Mũi mài kim cương, đường kính 1 mm, 7 cm
262014 | Mũi mài kim cương, không gỉ, tiệt trùng được, cỡ 014, đường kính 1.4 mm, dài 7 cm | Mũi mài kim cương, đường kính 1.4 mm, 7 cm
262018 | Mũi mài kim cương, không gỉ, tiệt trùng được, cỡ 018, đường kính 1.8 mm, dài 7 cm | Mũi mài kim cương, 1.8 mm, 7 cm
26201H | Ngừng sản xuất | Prismatic Light Deflector, without loupe
26201HL | Ngừng sản xuất | Prismatic Light Deflector, with loupe
26201HLK | Ngừng sản xuất | Lăng kính làm lệch ánh sáng với bộ phận giữ kính
26201KL | Ngừng sản xuất | Clip-on Prismatic Light Deflector
262023 | Mũi mài kim cương, dài 70 mm, cỡ 023, đường kính 2.3 mm | Mũi mài kim cương, đường kính 2.3 mm, 7 cm
262027 | Mũi mài kim cương, dài 70 mm, cỡ 027, đường kính 2.7 mm | Mũi mài kim cương, 2.7 mm, 7 cm
262031 | Mũi mài kim cương, dài 70 mm, cỡ 031, đường kính 3.1 mm | Mũi mài kim cương, 3.1 mm, 7 cm
262035 | Mũi mài kim cương, dài 70 mm, cỡ 035, đường kính 3.5 mm | Mũi mài kim cương, đường kính 3.5 mm, 7 cm
26203A | Ngừng sản xuất | Amnioscope, đường kính 20mm
26203AO | Ngừng sản xuất | Obturator for 26203 A
26203AS | Ngừng sản xuất | Outer sheath for 26203 A
26203B | Ngừng sản xuất | Bộ ống soi màng ối SALING, gồm có: Ống vỏ ngoài 26203BS Nòng trong đầu tù 26203BO
26203BO | Ngừng sản xuất | Obturator for 26203 B
26203BS | Ngừng sản xuất | Outer sheath for 26203 B
26203C | Ngừng sản xuất | Amnioscope, đường kính 12mm
26203CO | Ngừng sản xuất | Obturator for 26203 C
26203CS | Ngừng sản xuất | Outer sheath for 26203 C
262070 | Mũi mài kim cương, dài 7 cm, cỡ 070, đường kính 7.0 mm, dùng với tay khoan INTRA 262570 và 262571 | Mũi mài kim cương, 7 mm, 7 cm
26208SA | Lưỡi dao bào mô dùng trong sản khoa, loại thẳng, tiệt trùng được, cạnh cắt lõm, cửa sổ cắt hình oval, có khía, đường kính 4 mm, dài 32 cm, sử dụng với tay bào mô DrillCut X II 26702050 | Lưỡi dao bào mô dùng trong sản khoa, loại thẳng, đường kính 4 mm, dài 32 cm
26208SB | Lưỡi dao bào mô dùng trong sản khoa, loại thẳng, tiệt trùng được, cạnh cắt có khía đôi, cửa sổ cắt hình chữ nhật, đường kính 4 mm, dài 32 cm, sử dụng với tay bào mô DrillCut X II 26702050 | Lưỡi dao bào mô dùng trong sản khoa, loại thẳng, đường kính 4 mm, dài 32 cm
26208SZ | Điện cực đốt cầm máu, lưỡng cực, sử dụng với dụng cụ bào mô đường âm đạo Bigatti (IBS) | Điện cực đốt cầm máu
26216 | Ngừng sản xuất | Dụng cụ giữ gạc, dài 30 cm
262200 | Mũi mài nhanh kim cương, trục thẳng, không rỉ, có lớp phủ kim cương thô để khoan chính xác và áp lực tay nhẹ và sinh nhiệt tối thiểu, dài 7 cm, cỡ 023 - 070, bộ 9 mũi | Mũi mài nhanh kim cương, bộ 9 mũi
262560 | Mũi mài kim cương, hình trụ, cỡ 020, đường kính 2 mm, dài 7 cm | Mũi mài kim cương, barrel-shaped, đường kính 2 mm
26276A | Ống vỏ ngoài TAKE-APART®, dài 33 cm, cho dụng cụ nội soi lưỡng cực | Vỏ ngoài TAKE-APART®, 5 mm, 33 cm
26276B | Vỏ trong TAKE-APART®, dài 33 cm, cho dụng cụ nội soi lưỡng cực | Vỏ trong TAKE-APART®, 33 cm
26276HD | Kẹp đốt cầm máu lưỡng cực loại tháo rời được, độ rộng hàm 3 mm, dài 33 cm, gồm có: Tay cầm: 26296HM Ống vỏ ngoài: 26276A Vỏ trong : 26276B Ruột kẹp : 26176HW | Kẹp đốt cầm máu lưỡng cực loại Take-apart
26276MA | Kẹp lưỡng cực Take-apart, cỡ 5 mm, dài 33 cm, gồm có: 26296 HM Tay cầm dạng vòng 26276 A Ống vỏ ngoài 26276 B Ống trong 26176 HT Ruột kẹp | Kẹp đốt cầm máu lưỡng cực loại Take-apart
26276MC | Ngừng sản xuất | SCARFI Take Apart Bipolar Kéo
26276SH | Ngừng sản xuất | Take-apart Bip.Grasping Forceps
26276SM | Ngừng sản xuất | Take-apart Bip.Grasping Forceps
26276WM | Ngừng sản xuất | Take Apart bipolar coagulating Forceps
26276WR | Ngừng sản xuất | Take Apart bipolar coagulating Forceps
26277HL | Ngừng sản xuất | Take-apart Bip.Grasping Forceps
26277MC | Ngừng sản xuất | SCARFI Take Apart Bipolar Kéo
26277ML | Ngừng sản xuất | Take-apart Bip.Grasping Forceps
26277WM | Ngừng sản xuất | Take Apart bipolar coagulating Forceps
26277WR | Ngừng sản xuất | Take Apart bipolar coagulating Forceps
26284HR | Ngừng sản xuất | Bipolar Spring Handle
26284MK | Ngừng sản xuất | Kẹp đốt cầm máu lưỡng cực loại Take-apart
26284MKS | Ngừng sản xuất | Kẹp đốt cầm máu lưỡng cực loại Take-apart
26284MP | Ngừng sản xuất | Kẹp đốt cầm máu lưỡng cực loại Take-apart
26284MVS | Kẹp đốt cầm máu lưỡng cực MANHES, cỡ 3,5 mm, dài 20 cm, độ rộng hàm 1 mm, sử dụng với trocar cỡ 3,9 mm, gồm có: Tay cầm: 26284 HM Ống vỏ ngoài: 26284 AS Vỏ trong : 26284 BS Ruột kẹp : 26184 HVS | Kẹp đốt cầm máu lưỡng cực loại Take-apart
26284RK | Ngừng sản xuất | Kẹp đốt cầm máu lưỡng cực loại Take-apart
26284RKS | Ngừng sản xuất | Kẹp đốt cầm máu lưỡng cực loại Take-apart
26284RP | Ngừng sản xuất | Kẹp đốt cầm máu lưỡng cực loại Take-apart
26284RPS | Ngừng sản xuất | Kẹp đốt cầm máu lưỡng cực loại Take-apart
26284RT | Ngừng sản xuất | Kẹp đốt cầm máu lưỡng cực loại Take-apart
26284RTS | Ngừng sản xuất | Kẹp đốt cầm máu lưỡng cực loại Take-apart
26284RV | Ngừng sản xuất | Kẹp đốt cầm máu lưỡng cực loại Take-apart
26284RVS | Ngừng sản xuất | Kẹp đốt cầm máu lưỡng cực loại Take-apart
26296HM | Tay cầm nhựa dùng cho kẹp đốt lưỡng cực | Tay cầm lưỡng cực TAKE-APART®
26310035 | Nắp đậy bình đựng dịch, tiệt trùng được, sử dụng với bình tưới dịch 1 lít 26310050 | Nắp đậy bình đựng dịch
26310050 | Bình đựng dịch tưới, 1 lít, tiệt trùng được | Bình đựng dịch tưới, 1 lít
26310MA | Kẹp lấy sinh thiết MAZZON, hàm tác động đơn, đường kính 3 mm, dài 36 cm, sử dụng qua vỏ ngoài thăm khám 26161 VB và 26163 V, gồm có: 33131 Tay cầm kim loại không khóa 26310 MB Ống vỏ ngoài với ruột kẹp bên trong | MAZZON Biopsy Kềm, đường kính 3 mm
26310MG | Kẹp cá sấu MAZZON, hàm tác động đôi, đường kính 3 mm, dài 36 cm, sử dụng qua vỏ ngoài thăm khám 26161 VB và 26163 V, gồm có: 33133 Tay cầm kim loại có khóa 26310 MH Ống vỏ ngoài với ruột kẹp bên trong | MAZZON Alligator Kềm, đường kính 3 mm
263160 | Ngừng sản xuất | Carbide Burr, đường kính 6 mm, 4,95 cm
263270 | Ngừng sản xuất | Burr, diameter 7 mm, length 7 cm
26330040 | Bộ dây bơm hút dịch buồng tử cung (HYS) dùng cho máy HAMOU ENDOMAT, tái sử dụng được, tiệt trùng được | Bộ dây bơm hút dịch buồng tử cung (HYS), tái sử dụng được
26330041 | Bộ dây bơm hút dịch ổ bụng (LAP) dùng cho máy HAMOU ENDOMAT, tái sử dụng được, tiệt trùng được | Bộ dây bơm hút dịch ổ bụng (LAP), tái sử dụng được
26330042 | Bộ dây nội soi khớp cho máy Arthropump, tái sử dụng được, tiệt trùng được | Tubing set ARTH for Arthropump
26331009-1 | Máy bơm hút hai chức năng model HAMOU ENDOMAT dùng trong ngoại khoa và sản khoa, điện áp hoạt động 100 -240 VAC, 50/60 Hz, gồm có: Máy chính 26331020 Dây điện nguồn 3 bộ ống tưới dịch HYS loại sử dụng 1 lần 3 bộ ống tưới dịch LAP loại sử dụng 1 lần | Máy bơm hút HAMOU ENDOMAT
26331020-1 | Máy HAMOU® ENDOMAT® SCB, có KARL STORZ-SCB, bao gồm dây nguồn, nguồn điện 100 - 240 VAC, 50/60 Hz | HAMOU® ENDOMAT® SCB
26331101-1 | Bộ máy bơm hút dịch HAMOU® ENDOMAT®, nguồn điện 100 - 240 VAC, 50/60 Hz, gồm có: Máy chính HAMOU® ENDOMAT® SCB 26331120-1 Bộ ống dây sử dụng 1 lần PC Bộ ống dây sử dụng 1 lần FC | Bộ bơm hút dịch HAMOU® ENDOMAT® SCB
26331120-1 | Máy HAMOU® ENDOMAT®, có tích hợp mô-đun SCB, bao gồm dây nguồn, nguồn điện 100 - 240 VAC, 50/60 Hz | HAMOU® ENDOMAT® SCB
26331142 | Bộ dây silicon dùng hút dịch, tiệt trùng được, sử dụng với máy Hamou Endomat 26331120-1 | Bộ dây silicon dùng hút dịch
26331184 | Bo điều khiển trong máy bơm hút | Bo điều khiển trong Bộ bơm hút
26340001-1 | Máy bơm hút dịch Hysteromat E.A.S.I., nguồn điện 100 - 240 VAC 50/60 Hz, gồm có: Máy chính HYSTEROMAT E.A.S.I. 26340020-1 Dây điện nguồn 400 A Bộ dây sử dụng 1 lần 031917-10 | Máy bơm hút dịch Hysteromat E.A.S.I.
26340020-1 | Máy HYSTEROMAT E.A.S.I. ®, có tích hợp mô-đun SCB, bơm hút và tưới rửa cho sản phụ khoa, bao gồm dây nguồn, nguồn điện 100 - 240 VAC, 50/60 Hz | Máy HYSTEROMAT E.A.S.I. ®
26340330 | Ngừng sản xuất | Bàn đạp đôi
26348 | Bộ huấn luyện nội soi ổ bụng SZABO-BERCI-SACKIER | Laparoscopic Trainer
26400090 | Ngừng sản xuất | Bình khí CO2, rỗng, đầu nối kiểu Đức
264060 | Ngừng sản xuất | Burr,High Speed,oval, 6.0 mm dia.
264070 | Ngừng sản xuất | Burr,High Speed,oval, 7.0 mm dia.
26430508-1 | Máy bơm khí CO2 ENDOFLATOR, nguồn điện 100 - 240 VAC, 50/60 Hz, gồm có: Máy chính: 26430520* Dây điện nguồn Ống dẫn khí CO2 bằng silicone Bộ lọc khí CO2 Dụng cụ để nối dây dẫn cao áp với bình khí CO2 (* Mặt trước máy là mã số là 26430520, trên tem máy ở mặt sau là 26430520-1) | Bộ bơm khí CO2 ổ bụng ENDOFLATOR
26430520-1 | Máy bơm khí CO2 ENDOFLATOR® SCB với KARL STORZ-SCB,, bao gồm dây điện nguồn, nguồn điện 100 - 240 VAC, 50/60 Hz | Máy bơm khí CO2 Electronic ENDOFLATOR®
26430584 | Bo điều khiển cho Endoflator | Bo điều khiển cho Endoflator
26431508-1 | Máy HAMOU® MICRO-HYSTEROFLATOR®, bộ máy bơm khí CO2 buồng tử cung với bộ điều chỉnh điện tử HAMOU® và điều chỉnh các thông số bơm khí, có kênh truyền thông KARL STORZ (KARL STORZ-SCB), áp lực bơm khí tối đa 200 mmHg, lưu lượng bơm tối đa 100 mlít/phút, nguồn điện 100 - 240 VAC, 50/60 Hz, gồm có: Máy chính HAMOU® MICRO-HYSTEROFLATOR® 26431520-1 Bộ dây silicon, tiệt trùng được 20400042 Khóa 20400030 Bộ lọc khí sử dụng 1 lần, đóng gói 10 cái 031123-10 | HAMOU® MICRO-HYSTEROFLATOR® SCB, Set
26431520-1 | Máy bơm khí CO2 Micro-Hysteroflator, điều khiển bằng điện tử, điều chỉnh các thông số theo HAMOU, với KARL STORZ - SCB, áp lực bơm tối đa 200 mmHg, lưu lượng bơm tối đa 100 mlít/phút, nguồn điện: 100-240 VAC, 50/60 Hz | HAMOU Micro-Hysteroflator
26432008-1 | Máy bơm khí CO2 model THERMOFLATOR® SCB, có chức năng đun nóng khí đến 37°C, lưu lượng bơm khí 30 lít/phút, sử dụng hệ thống an toàn SECUVENT, được tích hợp mô-đun SCB, nguồn điện 100 – 240 VAC, 50/60 Hz, gồm có: Máy chính 26432020* Dây điện nguồn Bộ phận gia nhiệt OPTITHERM® Bộ ống silicon Dụng cụ để nối dây dẫn cao áp với bình khí CO2 Bộ lọc khí CO2/N2O, đóng gói 10 cái (* Mặt trước máy là mã số là 26432020, trên tem máy ở mặt sau là 26432020-1) | Bộ máy THERMOFLATOR® SCB
26432020-1 | Máy bơm khí CO2 THERMOFLATOR® SCB, tích hợp mô-đun SCB, bao gồm dây điện nguồn, nguồn điện 100 - 240 VAC, 50/60 Hz | THERMOFLATOR® SCB
26432084 | Bo điều khiển cho THERMOFLATOR | Bo điều khiển cho THERMOFLATOR
26436 | Bộ mô hình thực tập LASTT, bao gồm: Mô hình bằng gỗ LASTT® Các phụ kiện bài tập Đồng hồ bấm giờ Bộ nhớ USB với hướng dẫn | Bộ mô hình thực tập LASTT
26437 | Bộ mô hình thực tập SUTT, bao gồm: Bảng xốp SUTT® 10 miếng SUTT1® loại tiêu hao 10 miếng SUTT2® loại tiêu hao Đồng hồ bấm giờ Bộ nhớ USB với hướng dẫn | Bộ mô hình thực tập SUTT
26438 | HYSTT Training Package, gồm có: Female Genital Model with Table Fixation, 3 HYSTT Exercise 1 Models, 3 HYSTT Exercise 2 Models, HYSTT Replacement Pins, Bộ nhớ USB với hướng dẫn | Bộ mô hình thực tập HYSTT
26439 | Miếng thực tập SUTT®1, dùng gắn vào bảng xốp SUTT®, đóng gói 30 cái | SUTT1 Pads for Training
26440 | Miếng thực tập SUTT®2, dùng gắn vào bảng xốp SUTT®, đóng gói 30 cái | SUTT2 Pads for Training
265060 | Mũi khoan kim cương, hình trụ, cỡ 060, đường kính 6 mm, dài 7 cm | Burr, cylindrical, 7 cm, đường kính 6 mm
26520031 | Điện cực dây quai, cỡ 5 mm | Wire Snares, 5 mm
26520032 | Điện cực dây quai, cỡ 10 mm | Wire Snares, 10 mm
26520033 | Điện cực dây quai xương sườn, cỡ 10 mm | Ribbon Snares, 10 mm
26520034 | Dao điện hình thìa KIRSCHNER, thẳng | Điện cực hình thìa, thẳng
26520035 | Dao điện MAGENAU, đầu gập góc | Knife Electrode, angled
26520036 | Dao điện MAGENAU, hình lưỡi chích | Knife Electrode, lancet-shaped
26520037 | Điện cực hình cầu, cỡ 2 mm | Điện cực hình cầu
26520038 | Điện cực hình cầu, cỡ 4 mm | Điện cực hình cầu
26520039 | Điện cực hình cầu, cỡ mm | Điện cực hình cầu
26520040 | Điện cực hình kim | Needle Electrode
26520041 | Điện cực phẳng, kích cỡ 8 x 10 mm | Flat Electrode
26520042 | Điện cực phẳng, kích cỡ 10 x 15 mm | Flat Electrode
26520043 | Tay cầm dao điện, có 2 nút bấm dùng kích hoạt máy cắt đốt, nút vàng dùng cho chức năng cắt, nút xanh dùng cho chức năng đốt cầm máu (sử dụng với dây cáp 26520045) | Tay cầm điện cực, có 2 nút nhấn
26520045 | Dây nối cao tần, dùng cho tay cầm dao điện 26520043, dài 400 cm | Dây nối cao tần, 400 cm
26520046 | Tay cầm dao điện, không có nút bấm, tích hợp sẵn dây cáp dài 300 cm | Electrode Handle, 300 cm
26520062 | Điện cực dạng kim, thẳng, chiều dài làm việc 10 cm | Needle Electrode, thẳng, 10 cm
26596C | Thay bằng 26596CL | CROCE Knot Tier
26596CA | Ngừng sản xuất | Cây đẩy chỉ và bắt chỉ
26596CL | Que đẩy chỉ kiểu CLERMONT-FERRAND, dùng để cột chỉ ngoài cơ thể, cỡ 5 mm, dài 36 cm | Que đẩy chỉ
26596D | Que đẩy chỉ, đầu mở và đầu đóng, cỡ 5 mm, dài 36 cm, dùng để cột chỉ ngoài cơ thể | Que đẩy chỉ, 5 mm, 36 cm
26596SC | Ngừng sản xuất | Que đẩy chỉ CIRAVOLO
26596SKL | Que đẩy chỉ KÖCKERLING, cỡ 5 mm, chiều dài làm việc 46 cm, dùng cột chỉ ngoài cơ thể | Que đẩy chỉ KÖCKERLING
26596SK | Que đẩy chỉ KÖCKERLING, cỡ 5 mm, chiều dài làm việc 36 cm, dùng cột chỉ ngoài cơ thể | Que đẩy chỉ, 5 mm, 36 cm
26596SM | Thay bằng 26596SKL | Que đẩy chỉ, cỡ 5 mm
26604AA | Đầu camera 3D TIPCAM1, hệ màu PAL, có 2 cảm biến hình ảnh CCD ở đầu xa, hướng nhìn 0°, đường kính 10 mm, dài 31 cm, sử dụng với hộp xử lý hình ảnh 3D 22204011U114 | TIPCAM® 1 3D, PAL, 0°
26604BA | Thay bằng 26605BA | TIPCAM® 1 3D, PAL, 30°
26605AA | Đầu camera TIPCAM® 1 S 3D LAP, với 2 cảm biến hình ảnh Full HD ở đầu xa, hướng nhìn 0°, đường kính 10 mm, hấp tiệt trùng được, 2 nút bấm tự do lập trình được trên đầu camera, bao gồm cáp kết nối video, sử dụng với hệ thống IMAGE 1 S | Ống soi TIPCAM®1 S 3D LAP, 0°
26605BA | Đầu camera TIPCAM® 1 S 3D LAP, với 2 cảm biến hình ảnh Full HD ở đầu xa, hướng nhìn 30°, đường kính 10 mm, hấp tiệt trùng được, 2 nút bấm tự do lập trình được trên đầu camera, bao gồm cáp kết nối video, sử dụng với hệ thống IMAGE 1 S | Ống soi TIPCAM®1 S 3D LAP, 30°
26606ACA | Đầu camera TIPCAM1 Rubina, OPAL1 NIR/ICG, ống soi video độ phân giải cao 4K 3D với 2 chíp video tích hợp ở đầu xa, dùng cho hình ảnh huỳnh quang NIR/ICG khi kết hợp với nguồn sáng Power LED Rubina, OPAL1 NIR/ICG và cáp kết nối đồng bộ TL006, hướng nhìn 0°, đường kính 10 mm, dài 32 cm, hấp tiệt trùng được, có sẵn công nghệ S, các nút bấm trên đầu camera lập trình tự do được, bao gồm cáp kết nối video (3m), sử dụng với IMAGE1 S CONNECT ® II và IMAGE1 S 4U-LINK | Đầu camera TIPCAM1 RUBINA 0°, OPAL1 NIR/ICG, 4K 3D
26606BCA | Đầu camera TIPCAM1 Rubina, OPAL1 NIR/ICG, ống soi video độ phân giải cao 4K 3D với 2 chíp video tích hợp ở đầu xa, dùng cho hình ảnh huỳnh quang NIR/ICG khi kết hợp với nguồn sáng Power LED Rubina, OPAL1 NIR/ICG và cáp kết nối đồng bộ TL006, hướng nhìn 30°, đường kính 10 mm, dài 32 cm, hấp tiệt trùng được, có sẵn công nghệ S, các nút bấm trên đầu camera lập trình tự do được, bao gồm cáp kết nối video (3m), sử dụng với IMAGE1 S CONNECT ® II và IMAGE1 S 4U-LINK | Đầu camera TIPCAM1 RUBINA 30°, OPAL1 NIR/ICG, 4K 3D
26616ACA | Đầu camera TIPCAM®1 RUBINA™, OPAL1® NIR/ICG, ống soi video độ phân giải cao 4K 3D với 2 chíp video tích hợp ở đầu xa4K 3D, dùng cho hình ảnh huỳnh quang NIR/ICG khi kết hợp với nguồn sáng Power LED RUBINA™, OPAL1® NIR/ICG và cáp kết nối đồng bộ TL006, hướng nhìn 0°, đường kính 10 mm, dài 32 cm, hấp tiệt trùng được, có sẵn công nghệ S, các nút bấm trên đầu camera lập trình tự do được, bao gồm cáp kết nối video (3m), sử dụng với IMAGE1 S CONNECT® II and IMAGE1 S™ 4U-LINK | Đầu camera TIPCAM1 RUBINA 0°, OPAL1 NIR/ICG, 4K 3D
26616BCA | Đầu camera TIPCAM®1 RUBINA™, OPAL1® NIR/ICG, ống soi video độ phân giải cao 4K 3D với 2 chíp video tích hợp ở đầu xa4K 3D, dùng cho hình ảnh huỳnh quang NIR/ICG khi kết hợp với nguồn sáng Power LED RUBINA™, OPAL1® NIR/ICG và cáp kết nối đồng bộ TL006, hướng nhìn 30°, đường kính 10 mm, dài 32 cm, hấp tiệt trùng được, có sẵn công nghệ S, các nút bấm trên đầu camera lập trình tự do được, bao gồm cáp kết nối video (3m), sử dụng với IMAGE1 S CONNECT® II and IMAGE1 S™ 4U-LINK | Đầu camera TIPCAM1 RUBINA 30°, OPAL1 NIR/ICG, 4K 3D
26665UNL | Điện cực phẫu tích và đốt cầm máu hình thìa, đầu tù, bọc cách điện, có đầu nối cho đốt cầm máu đơn cực, cỡ 3.5 mm, dài 36 cm | Điện cực phẫu tích và đốt cầm máu đơn cực
26701001-1 | Máy bào mô UNIDRIVE S III, nguồn điện 100-120/230-240 VAC, 50/60 Hz, gồm có: Máy chính UNIDRIVE S III 20701020-1 Dây điện nguồn Bàn đạp đơn 20016230 | Máy bào mô KARL STORZ UNIDRIVE®S III
26702050 | Tay bào mô dùng trong sản khoa model DrillCut-X II, sử dụng với máy UNIDRIVE S III, chế độ dao động dùng khi gắn với lưỡi bào, tốc độ tối đa 5000 vòng/phút, lưỡi dao bên trong có thể xoay 360°, có kênh hút thẳng nằm bên trong, có thể hấp khử trùng ở 134°C | Tay bào mô DRILLCUT-X® II
26711050 | Ngừng sản xuất | Cutter diameter 15 mm
26711054 | Ngừng sản xuất | Seal Cap, diameter 15 mm
26711101-1 | Máy nghiền nhỏ mô và hút mô theo ngã Nội soi ổ bụng Model UNIDRIVE GYN Morcelator, bao gồm: - Máy chính UNIDRIVE GYN 20711120 - Bàn đạp đôi 20012630
26711150 | Ngừng sản xuất | Cutter diameter 20 mm
26711250 | Ngừng sản xuất | Cutter, đường kính 12 mm, for 26711032
26711254 | Ngừng sản xuất | Seal Cap, diameter 12 mm
26711510 | Ngừng sản xuất | Sawalhe supercut Set, 12/15 mm ø
26711511 | Ngừng sản xuất | SuperCut™ SAWALHE II Set, dia. 12 mm
26711512 | Ngừng sản xuất | Sawalhe supercut Set, 15 mm ø
26711513 | Ngừng sản xuất | Bộ nghiền mô bằng điện SAWALHE II SuperCut
26711514 | Ngừng sản xuất | Sawalhe II SuperCut Set, ø 15mm
26711515 | Ngừng sản xuất | Bộ nghiền mô bằng điện SAWALHE II SuperCut, đường kính 12/15 mm
26711530 | Ngừng sản xuất | SuperCut™ Handpiece
26711540 | Ngừng sản xuất | Cutter 12 mm ø for Sawalhe supercut
26711542 | thay bằng 26711545 | Obturator blunt 12 mm đường kính
26711543 | Ngừng sản xuất | Obturator conical 12 mm đường kính
26711545 | Ngừng sản xuất | Obturator with thread 12 mm ø
26711547 | Ngừng sản xuất | Sheath oblique 12 mm ø
26711550 | Ngừng sản xuất | Cutter 15 mm ø zu Sawalhe supercut
26711552 | Ngừng sản xuất | Obturator blunt 15 mm đường kính
26711553 | thay bằng 26711555 | Obturator conical 15 mm đường kính
26711555 | Ngừng sản xuất | Obturator with thread 15 mm ø
26711557 | Ngừng sản xuất | Sheath oblique 15 mm ø
26711560 | Ngừng sản xuất | Handle to Sawalhe supercut
26713005 | Ngừng sản xuất
26713006 | Ngừng sản xuất
26713015 | Ngừng sản xuất | ROTOCUT G1, laparokopic, 12mm ø
26713016 | Ngừng sản xuất | Bộ dao cắt và Forceps giữ mô dùng cho nội soi ổ bụng model Rotocut G1, đường kính 12mm và 15 mm,
26713017 | Ngừng sản xuất | Rotocut G1, lap, Ø 12 mm, for S III
26713018 | Ngừng sản xuất | Bộ dao cắt và Forceps giữ mô dùng cho nội soi ổ bụng model Rotocut G1, đường kính 12mm và 15 mm
26713030 | Ngừng sản xuất | Hollow Shaft Motor
26713033 | Ngừng sản xuất
26713034 | Ngừng sản xuất
26713035 | Ngừng sản xuất | Handle 90°
26713036 | Ngừng sản xuất
26713037 | Ngừng sản xuất | Nắp đậy, loại dùng 1 lần, 10x
26713038 | Ngừng sản xuất
26713039 | Ngừng sản xuất | Space Plate Set, 5x
26713040 | thay bằng 26713042 | Obturator with pyramidal tip, 12mm đường kính
26713041 | Ngừng sản xuất | Obturator with conical tip, 12 mm đường kính
26713042 | Ngừng sản xuất | Nòng trong, blunt tip, Ø 12 mm
26713050 | Ngừng sản xuất | Lưỡi dao, nội soi ổ bụng, đường kính 11 mm
26713051 | Ngừng sản xuất | Outer Sheath, oblique, dia. 12 mm
26713052 | Ngừng sản xuất | Outer Sheath, blunt, đường kính 12 mm
26713053 | Ngừng sản xuất | Motor Valve, Ø 12 mm
26713080 | Ngừng sản xuất | Đầu nối vệ sinh for 26713030
26713081 | Ngừng sản xuất | Đầu nối vệ sinh for 26713030
26713082 | Ngừng sản xuất | Cleaning Adaptor for 26713030
26713103 | Ngừng sản xuất
26713113 | Ngừng sản xuất | ROTOCUT G1, laparokopic, 15mm ø
26713114 | Ngừng sản xuất | ROTOCUT G1, lap, 15mm ø, for S III
26713130 | Ngừng sản xuất | Hollow Shaft Motor Rotocut G1
26713140 | Ngừng sản xuất | Obturator with pyramidal tip, 15mm đường kính
26713141 | Ngừng sản xuất | Obturator with conical tip, 15 mm đường kính
26713142 | Ngừng sản xuất | Nòng trong, blunt tip, Ø 15 mm
26713150 | Ngừng sản xuất | Lưỡi dao, nội soi ổ bụng, đường kính 15 mm
26713151 | Ngừng sản xuất | Outer Sheath, oblique, dia. 15 mm
26713152 | Ngừng sản xuất | Cannula, blunt, đường kính 15 mm
26713153 | Ngừng sản xuất | Motor Valve, Ø 15 mm
26713302 | Ngừng sản xuất | Rotocut G1, transvaginal, diameter 15 mm
26713303 | Ngừng sản xuất | ROTOCUT G1, transvaginale, 15mm đường kính
26713304 | Ngừng sản xuất | Rotocut G1, transv, đường kính 15 mm, for S III
26713305 | Ngừng sản xuất | Rotocut G1, transv, đường kính 15 mm, for S III
26713352 | Ngừng sản xuất | Cutter, transvaginal, diameter 15 mm
26713355 | Ngừng sản xuất | Trocarbush, blunt, diameter 15 mm
26713356 | Ngừng sản xuất | Obturator with blunt tip, 15 mm đường kính
26713357 | Ngừng sản xuất | Trocarbush, askew, diameter 15mm
26713436 | Ngừng sản xuất | Handle, short
26713441 | Ngừng sản xuất | Obturator with conical tip, 12 mm đường kính
26713442 | Ngừng sản xuất | Obturator with blunt tip, 12 mm đường kính
26713450 | Ngừng sản xuất | Knife, laparoscopic, Ø 11 mm
26713452 | Ngừng sản xuất | Trocarbush, blunt, diameter 12 mm
26713541 | Ngừng sản xuất | Obturator with conical tip, 15 mm đường kính
26713542 | Ngừng sản xuất | Obturator with blunt tip, 15 mm đường kính
26713550 | Ngừng sản xuất | Knife, laparoscopic, Ø 15 mm
26713551 | Ngừng sản xuất
26713552 | Ngừng sản xuất | Trocarbush,blunt,diameter 15mm
26720H | Ngừng sản xuất | Handle, 11/15mm
26720M | Ngừng sản xuất | Hollow shaft-motor ROTOCUT G2
26720P | Ngừng sản xuất | Valve Plate, package of 10, untiệt trùng
26721OB | Ngừng sản xuất | Nòng trong, Standard, ø 11 mm, blunt
26721OBO | Ngừng sản xuất | Nòng trong, obese, ø 11 mm, blunt
26721OC | Ngừng sản xuất | Nòng trong, Standard, ø 11 mm, conical
26721OCO | Ngừng sản xuất | Nòng trong, obese, ø 11 mm, conical
26721OP | Ngừng sản xuất | Nòng trong, Standard, ø 11 mm, pyramidal
26721OPO | Ngừng sản xuất | Nòng trong, obese, ø 11 mm, pyramidal
26721RC | Ngừng sản xuất | Rotocut G2, tiêu chuẩn, đường kính 11 mm
26721TO | Ngừng sản xuất | Trokar, standard, oblique, Ø 11 mm
26721TOO | Ngừng sản xuất | Trocar, adipose, oblique, Ø 11 mm
26721TS | Ngừng sản xuất | Trocar, standard, straight, Ø 11 mm
26721TSO | Ngừng sản xuất | Trocar, obese, ø 11 mm, straight
26721V | Ngừng sản xuất | Van, đường kính 11 mm
26723RC | Ngừng sản xuất | Rotocut G2, bộ ổ bụng, đường kính 11/15 mm
26725OB | Ngừng sản xuất | Nòng trong, Standard, ø 15mm, blunt
26725OBO | Ngừng sản xuất | Nòng trong, obese, ø 15 mm, blunt
26725OC | Ngừng sản xuất | Nòng trong, Standard, ø 15 mm, conical
26725OCO | Ngừng sản xuất | Nòng trong, obese, ø 15 mm, conical
26725OP | Ngừng sản xuất | Nòng trong, Standard, ø 15 mm, pyramidal
26725OPO | Ngừng sản xuất | Nòng trong, adiposes, Ø 15 mm, pyramidal
26725RC | Ngừng sản xuất | Rotocut G2, tiêu chuản, đường kính 15 mm
26725TO | Ngừng sản xuất | Trokar, standard, oblique, Ø 15 mm
26725TOO | Ngừng sản xuất | Trocar, adipose, oblique, Ø 15 mm
26725TS | Ngừng sản xuất | Trocar, standard, straight, Ø 15 mm
26725TSO | Ngừng sản xuất | Trocar, obese, ø 15 mm, straight
26725V | Ngừng sản xuất | Valve, ø 15 mm
26770B | Điện cực hình cầu, đơn cực, 5 Fr., dài 53 cm | Điện cực hình cầu, 5 Fr.
26770S | Ngừng sản xuất | Coagulating Electrode
26770U | Ngừng sản xuất | Suction Tube
26775B | Ngừng sản xuất | Điện cực đốt cầm máu, dài 36 cm
26775R | Điện cực đốt cầm máu MANGESHIKAR, hình cầu, cỡ 5 mm, dài 36 cm | Điện cực đốt cầm máu, dài 36 cm
26775S | Điện cực bóc tách và đốt cầm máu, cỡ 5 mm, dài 36 cm | Điện cực đốt cầm máu, dài 36 cm
26775UE | Điện cực phẫu tích và đốt cầm máu hình thìa, đầu tù, có đầu nối dùng cho đốt cầm máu đơn cực, cỡ 5 mm, dài 36 cm | Điện cực phẫu tích và đốt cầm máu
26772UF | Điện cực bóc tách và đốt cầm máu đơn cực, đầu hình L, cỡ 5 mm, dài 30 cm | Điện cực đốt cầm máu, dài 30 cm
26775UF | Điện cực bóc tách và đốt cầm máu đơn cực, đầu hình L, cỡ 5 mm, dài 36 cm | Điện cực phẫu tích và đốt cầm máu
26775UM | Ngừng sản xuất | Vòng cắt đốt MOTSON
26778UE | Điện cực phẫu tích và đốt cầm máu hình thìa, đầu tù, cỡ 5 mm, dài 43 cm | Điện cực đốt cầm máu, dài 43 cm
26778UM | Ngừng sản xuất | Vòng thấu nhiệt MOTSON
26785RLL | Ngừng sản xuất | REMORGIDA Angulating unipola Electrode
26870UF | Điện cực bóc tách hình chữ L, cỡ 3 mm, dài 30 cm, dùng cắt đốt đơn cực | Điện cực phẫu tích và đốt cầm máu
26870UFS | Điện cực bóc tách hình chữ L, cỡ 3 mm, dài 20 cm, dùng cắt đốt đơn cực | Điện cực phẫu tích và đốt cầm máu
26870UNS | Điện cực bóc tách và đốt cầm máu hình chữ L, bọc cách điện, có đầu nối dùng cho đốt cầm máu đơn cực, cỡ 3.5 mm, dài 20 cm | Điện cực bóc tách và đốt cầm máu
269110 | Ngừng sản xuất | Mandrel for circular saw, 6 pcs
269119 | Ngừng sản xuất | Circ. saw, stainl., 19 mm ø,12pcs
269122 | Ngừng sản xuất | Circ. saw, stainl., 22 mm ø,12pcs
269125 | Ngừng sản xuất | Circular saw, stainless, 25 mm ø
27000K | Ống soi niệu quản cỡ 7 Fr., góc soi 6°, dài 34 cm, Kích cỡ đầu xa: 6,5 Fr., kích thước vỏ ngoài: 7 Fr., 1 step, 9.9 Fr.,hấp tiệt trùng được, thị kính gập góc, 2 cổng tưới bên hông và 1 kênh làm việc 4.8 Fr. dùng cho dụng cụ cỡ 4 Fr., gồm các phụ kiện sau: Cổng dụng cụ Đầu nối khóa LUER Nắp đậy Van khóa | Ống soi niệu quản, 7 Fr., 6°, 34 cm
27000KK | Ống soi niệu quản cỡ 7 Fr., góc soi 6°, dài 34 cm, Kích cỡ đầu xa: 6,5 Fr., kích thước vỏ ngoài: 7 Fr., 1 step, 9.9 Fr.,hấp tiệt trùng được, thị kính gập góc, 2 cổng tưới bên hông và 1 kênh làm việc 4.8 Fr. dùng cho dụng cụ cỡ 4 Fr., gồm các phụ kiện sau: Ống soi niệu quản - bể thận 27000 K Cổng dụng cụ Đầu nối khóa LUER, đầu đực Đầu nối khóa LUER, có van khóa Nắp đậy, dóng gói 10 cái Van khóa Khay lưới | Ống soi niệu quản, 7 Fr., 6°, 34 cm
27000L | Ống soi niệu quản-bể thận cỡ 7 Fr., góc soi 6°, dài 43 cm, Kích cỡ đầu xa: 6,5 Fr., kích thước vỏ ngoài: 7 Fr., 1 step, 9.9 Fr.,hấp tiệt trùng được, thị kính gập góc, 2 cổng tưới bên hông và 1 kênh làm việc 4.8 Fr. dùng cho dụng cụ cỡ 4 Fr. | Ống soi niệu quản-bể thận, 7 Fr., 6°, 43 cm
27000LK | Ống soi niệu quản-bể thận cỡ 7 Fr., góc soi 6°, dài 43 cm, Kích cỡ đầu xa: 6,5 Fr., kích thước vỏ ngoài: 7 Fr., 1 step, 9.9 Fr.,hấp tiệt trùng được, thị kính gập góc, 2 cổng tưới bên hông và 1 kênh làm việc 4.8 Fr. dùng cho dụng cụ cỡ 4 Fr., gồm ống soi và các phụ kiện sau: Ống soi niệu quản-bể thận 27000L Dụng cụ hỗ trợ Cổng dụng cụ với nắp đậy Nắp đậy, đóng gói 10 cái Khay lưới | Ống soi niệu quản-bể thận cỡ 7 Fr., dài 43 cm
27000LA | Ống soi niệu quản-bể thận cỡ 7 Fr., góc soi 6°, dài 43 cm, Kích cỡ đầu xa: 6,5 Fr., kích thước vỏ ngoài: 7 Fr., 1 step, 9.9 Fr.,hấp tiệt trùng được, thị kính gập góc, 2 cổng tưới bên hông và 1 kênh làm việc 4.8 Fr. dùng cho dụng cụ cỡ 4 Fr., gồm ống soi và các phụ kiện sau: Ống soi niệu quản-bể thận 27000L Dụng cụ hỗ trợ Cổng dụng cụ với nắp đậy Nắp đậy, đóng gói 10 cái Đầu nối vệ sinh
27001E | Ống nong hỗ trợ, dùng cho dây dẫn đường trong nội soi thận-niệu | Ống nong hỗ trợ, dùng cho dây dẫn đường
27001GF | Cầu nối cho 2 kênh dụng cụ, với nắp đậy, sử dụng với ống soi 27000L/K, 27001 L/K, 27002 L/K, 27003 L/K, 27011 L/K, 27012 L/K, 27013L | Cổng dụng cụ, 2 kênh
27001GG | Cầu nối 1 kênh dụng cụ, lớn sử dụng với dụng cụ có đường kính 2 mm và ống soi thận MIP M 27830 KA | Cổng dụng cụ, cỡ lớn
27001GH | Cổng dụng cụ 2 kênh với hệ thống tháo lắp nhanh, 1 kênh thẳng, 1 kênh lệch | Cổng dụng cụ, 2 kênh
27001GP | Cổng dụng cụ với hệ thống khóa và khớp tháo lắp nhanh, 1 kênh, sử dụng với ống soi thận MIP M 27830 KA | Cổng dụng cụ
27001KK | Ống soi niệu quản cỡ 8 Fr., góc soi 6°, dài 34 cm, kích cỡ đầu xa 7 Fr., kích thước vỏ ngoài 8 Fr., one-step, 12 Fr., hấp tiệt trùng được, thị kính gập góc, tích hợp dây truyền sáng sợi quang, 2 cổng tưới bên hông và 1 kênh làm việc 5 Fr. dùng cho dụng cụ cỡ 4 Fr., gồm các phụ kiện sau: 27001 K Ống soi niệu quản-bể thận 27001 E Dụng cụ hỗ trợ 27001 G Cổng dụng cụ với chức năng tháo lắp nhanh 27500 Đầu nối khóa LUER, đầu đực 27502 Đầu nối khóa LUER, có van khóa 27550 N Nắp đậy, đóng gói 10 cái 10 27504 Van khóa điều khiển lưu lượng 39501 X Khay lưới | Ống soi niệu quản cỡ 8 Fr., dài 34 cm
27001L | Ống soi niệu quản-bể thận cỡ 8 Fr., góc soi 6°, dài 43 cm, Kích cỡ đầu xa: 7 Fr., kích thước vỏ ngoài: 8 Fr., 1 step, 12 Fr.,hấp tiệt trùng được, thị kính gập góc, 2 cổng tưới bên hông và 1 kênh làm việc 5 Fr. dùng cho dụng cụ cỡ 4 Fr., | Ống soi niệu quản-bể thận, 8 Fr., 6°, 43cm
27001LK | Ống soi niệu quản - bể thận, 8 Fr., 6°, dài 43 cm, kích cỡ đầu xa 7 Fr., kích thước vỏ ngoài 8 Fr., 1 bước, 12 Fr., hấp tiệt trùng được, thị kính gập góc,2 cổng tưới bên hông và 1 kênh làm việc 5 Fr. dùng cho dụng cụ cỡ 4 Fr., gồm các phụ kiện sau: 27001 L Ống soi niệu quản Dụng cụ hỗ trợ Cổng dụng cụ tháo lắp nhanh Nắp đậy, đóng gói 10 cái Khay lưới | Ống soi niệu quản - bể thận, 8 Fr., 43 cm
27001LA | Ống soi niệu quản - bể thận, 8 Fr., 6°, dài 43 cm, kích cỡ đầu xa 7 Fr., kích thước vỏ ngoài 8 Fr., 1 bước, 12 Fr., hấp tiệt trùng được, thị kính gập góc,2 cổng tưới bên hông và 1 kênh làm việc 5 Fr. dùng cho dụng cụ cỡ 4 Fr., gồm các phụ kiện sau: Ống soi niệu quản - bể thận 27001L Dụng cụ hỗ trợ Cổng dụng cụ tháo lắp nhanh Nắp đậy, đóng gói 10 cái
27001RA | Đầu nối dùng vệ sinh cổng dụng cụ 27001 G/GF | Đầu nối dùng vệ sinh dụng cụ
27002K | Ống soi niệu quản-bể thận, cỡ 9,5 Fr., góc soi 6°, dài 34 cm. Kích thước đầu xa: 8 Fr., kích thước vỏ ngoài: 9,5 Fr. - 12 Fr., hấp tiệt trùng được, thị kính gập góc, 2 cổng tưới bên hông và 1 kênh làm việc 6 Fr., sử dụng với dụng cụ có kích thước lên đến 5 Fr. | Ống soi niệu quản, 9.5 Fr., 6°, 34cm
27002KK | Ureteroscope, 9.5 Fr., 6°, length 34 cm, distal tip 8 Fr., instrument sheath 9.5 Fr., one-step, 12 Fr., autoclavable, with angled eyepiece, tích hợp truyền ánh sáng sợi quang, 2 lateral irrigation ports and 1 working channel 6 Fr., for use with instruments up to 5 Fr. Following products are included in the kit: 27002 K Ureteroscope 27001 E Insertion Aid 27001 G Instrument Port with Sealing System and Quick Release Lock 27500 LUER-Lock Tube Connector, male 27502 LUER-Lock Tube Connector, with stopcock 27550 N Seal, package of 10 27504 Flow Control Stopcock 39501 X Wire Tray | Ống soi niệu quản, 9.5 Fr., 34 cm
27002KP | Ống soi niệu quản - bể thận dùng cho trẻ em cỡ 7.3 Fr., góc soi 6°, thị kính gập góc, vỏ ngoài hình nón, 1 nấc, 7.3 - 8 Fr., kênh làm việc 3.6 Fr. dùng cho dụng cụ cỡ 3 Fr., chiều dài làm việc 25 cm, hấp tiệt trùng được, có 2 cổng tưới nước bên hông, bao gồm các phụ kiện sau: Cổng dụng cụ với hệ thống tháo lắp nhanh Nắp đậy Đầu nối khóa LUER Van khóa điều khiển Đầu nối vệ sinh Ống nong hỗ trợ | Ống soi niệu quản-bể thận nhi khoa
27002KPK | Ống soi niệu quản-bể thận nhi khoa, 7.3 Fr., 6°, thị kính gập góc, vỏ ngoài hình nón, one-step, 7.3 - 8 Fr., kênh làm việc 25 cm, hấp tiệt trùng được, tích hợp truyền ánh sáng sợi quang, 2 cổng tưới bên hông và 1 kênh làm việc 3.6 Fr. cho dụng cụ cỡ 3 Fr., các phụ kiện kèm theo: 27001 E Dụng cụ hỗ trợ 27001 G Cổng dụng cụ với hệ thống tháo lắp nhanh 27550 N Nắp đậy, đóng gói 10 cái 27001 RA Đầu nối vệ sinh 39501 XK Khay lưới | Ống soi niệu quản-bể thận nhi khoa
27002L | Ống soi niệu quản-bể thận, cỡ 9,5 Fr., góc soi 6°, dài 43 cm. Kích thước đầu xa: 8 Fr., kích thước vỏ ngoài: 9,5 Fr. - 12 Fr., hấp tiệt trùng được, thị kính gập góc, 2 cổng tưới bên hông và 1 kênh làm việc 6 Fr., sử dụng với dụng cụ có kích thước lên đến 5 Fr. | Ống soi niệu quản-bể thận, cỡ 9,5 Fr., dài 43 cm
27002LA | Ống soi niệu quản-bể thận, cỡ 9,5 Fr., góc soi 6°, dài 43 cm. Kích thước đầu xa: 8 Fr., kích thước vỏ ngoài: 9,5 Fr. - 12 Fr., hấp tiệt trùng được, thị kính gập góc, tích hợp truyền sáng sợi quang, 2 cổng tưới bên hông và 1 kênh làm việc 6 Fr., sử dụng với dụng cụ có kích thước lên đến 5 Fr. Bao gồm: Ống soi niệu quản-bể thận 27002L Dụng cụ hỗ trợ Cổng dụng cụ Nắp đậy, đóng gói 10 cái | Ống soi niệu quản-bể thận, cỡ 9,5 Fr., dài 43 cm
27002LK | Ống soi niệu quản-bể thận, cỡ 9,5 Fr., góc soi 6°, dài 43 cm. Kích thước đầu xa: 8 Fr., kích thước vỏ ngoài: 9,5 Fr. - 12 Fr., hấp tiệt trùng được, thị kính gập góc, 2 cổng tưới bên hông và 1 kênh làm việc 6 Fr., sử dụng với dụng cụ có kích thước lên đến 5 Fr. Bao gồm: Ống soi niệu quản-bể thận 27002L Dụng cụ hỗ trợ Cổng dụng cụ tháo lắp nhanh Nắp đậy, đóng gói 10 cái Khay lưới | Ống soi niệu quản-bể thận, cỡ 9,5 Fr., dài 43 cm
27003LK | Ống soi niệu quản-bể thận MICHEL, 9.5 Fr., góc soi 6°, dài 43 cm, kích thước đầu xa 9 Fr., kíc thước vỏ ngoài 9.5 Fr., - 12 Fr., hấp tiệt trùng được, thị kính gập góc, 2 cổng tưới bên hông, 1 kênh tưới riêng và 1 kênh làm việc sử dụng với dụng cụ có kích thước 2 và 3 Fr. cùng một lúc. Bao gồm: Ống soi niêu quản-bể thận 27003 L Dụng cụ hỗ trợ Cổng dụng cụ Đầu nối khóa LUER, đầu đực Đầu nối khóa LUER, có van khóa Nắp đậy, đóng gói 10 cái Van khóa có điều khiển Cầu nối đa kênh cho khay lưới Khay lưới | Ống soi niệu quản-bể thận MICHEL, 9.5 Fr.
27005AA | Ống soi quang học HOPKINS, góc soi thẳng 0°, tầm nhìn mở rộng, đường kính 4 mm, dài 30 cm, hấp tiệt trùng được | Ống soi quang học HOPKINS® 0°, 4 mm, 30 cm
27005AR | Ống soi quang học HOPKINS góc soi thẳng, 0°, tầm nhìn mở rộng, đường kính: 4 mm, hấp tiệt trùng được. tích hợp truyền sáng sợi quang. mã màu: xanh lá | Ống soi quang học HOPKINS® 0°, 4mm
27005BA | Ống soi quang học HOPKINS, góc soi nghiêng 30°, tầm nhìn mở rộng, đường kính 4 mm, dài 30 cm, hấp tiệt trùng được | Ống soi quang học HOPKINS® 30°, 4 mm, 30 cm
27005BIA | Ống soi quang học HOPKINS góc soi nghiêng 30°, tầm nhìn mở rộng, đường kính 4 mm, dài 30 cm, hấp tiệt trùng được, dùng cho chẩn đoán huỳnh quang động (PDD), tích hợp truyền ánh sáng sợi quang, có bộ lọc đặc biệt | Ống soi quang học PDD HOPKINS® 30°, 4mm
27005CA | Ống soi quang học HOPKINS, góc soi nghiêng 70°, tầm nhìn mở rộng, đường kính 4 mm, dài 30 cm, hấp tiệt trùng được | Ống soi quang học HOPKINS® 70°, 4 mm
27005CIA | Ống soi quang học HOPKINS góc soi nghiêng 70°, tầm nhìn mở rộng, đường kính 4 mm, dài 30 cm, hấp tiệt trùng được, dùng cho chẩn đoán huỳnh quang động (PDD), tích hợp truyền ánh sáng sợi quang, có bộ lọc đặc biệt | Ống soi quang học PDD HOPKINS® 70°, 4mm
27005EA | Ống soi quang học HOPKINS góc soi ngược 120°, tầm nhìn mở rộng, đường kính 4 mm, hấp tiệt trùng được, tích hợp truyền sáng sợi quang, mã màu: trắng | Ống soi quang học HOPKINS® 120°, 4mm
27005FA | Ống soi quang học HOPKINS 12°, tầm nhìn mở rộng, đường kính 4 mm, hấp tiệt trùng được, tích hợp truyền sáng sợi quang, mã màu: đen | Ống soi quang học HOPKINS® 12°, 4 mm, 30 cm
27011KA | Ngừng sản xuất
27011LK | Ống soi niệu quản, 8 Fr., 6°, dài 43 cm, 1 step, mũi hình nón, 8 - 13.5 Fr., hấp tiệt trùng được, thị kính thẳng, tích hợp kênh truyền sáng sợi quang, 2 cổng tưới bên hông và 1 kênh làm việc 5 Fr., sử dụng với dụng cụ có kích thước lên đến 4 Fr., bao gồm: 27011 L Ống soi niệu quản-bể thận 27001 E Dụng cụ hỗ trợ 27001 G Cổng dụng cụ 27500 Đầu nối khóa LUER, đầu đực 27502 Đầu nối khóa LUER, có van khóa 27550 N Nắp đậy, đóng gói 10 cái 27504 Van khóa có điều khiển 39501 X Khay lưới | Ống soi niệu quản, 8 Fr., 6°, dài 43 cm
27012KPA | Ngừng sản xuất
27013L | Ngừng sản xuất | GAUTIER Uretero-Renoscope, 8Fr.,6°,41 cm
27013LA | Ngừng sản xuất | GAUTIER Ureteroscope,6°, 8 Fr.
27014Y | Đầu nối LUER với nắp đậy | Đầu nối LUER với nắp đậy
27017AA | Ống soi quang học HOPKINS® góc soi thẳng 0°, đường kính 1.9/2.1 mm, dài 18 cm, hấp tiệt trùng được | Ống soi quang học HOPKINS® 0°, 1.9/2.1 mm
27017BA | Ống soi quang học HOPKINS góc soi nghiêng 30°, đường kính 1.9 mm/2.1 mm, hấp tiệt trùng được, tích hợp truyền sáng sợi quang, mã màu: đỏ | Ống soi quang học HOPKINS® 30°,1.9/2.1mm, 18cm
27017CA | Ngừng sản xuất | HOPKINS® Lateral Telescope 70°,1.9/2.1mm
27018AA | Ống soi quang học HOPKINS® góc soi thẳng 0°, đường kính 2.7 mm, hấp tiệt trùng được, tích hợp truyền sáng sợi quang, mã màu: xanh lá | Ống soi quang học HOPKINS® 0°, 2.7mm
27018BA | Ống soi quang học HOPKINS® góc soi nghiêng 30°, đường kính 2.7 mm, hấp tiệt trùng được, tích hợp truyền ánh sáng sợi quang, mã màu: đỏ | Ống soi HOPKINS® 30°, 2.7 mm, 18 cm
27018CA | Ống soi quang học HOPKINS góc soi nghiêng 70°, đường kính 2.7 mm, dài 18 cm, hấp tiệt trùng được, tích hợp truyền sáng sợi quang. mã màu: vàng | Ống soi quang học HOPKINS® 70°, 2.7mm, 18cm
27020AA | Ống soi quang học HOPKINS góc soi thẳng, 0°, đường kính 2.9 mm, hấp tiệt trùng được, tích hợp truyền sáng sợi quang, mã màu: xanh lá | Ống soi quang học HOPKINS® 0°, 2.9mm
27020BA | Ống soi quang học HOPKINS góc soi nghiêng 30°, đường kính 2.9 mm, hấp tiệt trùng được, tích hợp truyền sáng sợi quang, mã màu: đỏ | Ống soi quang học HOPKINS® 30°, 2.9mm
27020CA | Ngừng sản xuất | Ống soi quang học HOPKINS® 70°, 2.9mm
27020FA | Ống soi quang học HOPKINS® 12°, tầm nhìn mở rộng, đường kính 2.9 mm, dài 30 cm, hấp tiệt trùng được, tích hợp truyền sáng sợi quang, mã màu: đen | Ống soi quang học HOPKINS® 12°, 2.9mm
27021O | Nòng trong dùng cho 27026 E/EF 27021,27021 R | Nòng trong dùng cho 27026E/EF/EG/EH
27021Y | Ngừng sản xuất | Sealing Cap
27022Y | Ngừng sản xuất
27023ABA | Ống soi quang học HOPKINS góc soi thẳng 0°, đường kính 2.8 mm, hấp tiệt trùng được, tích hợp truyền sáng sợi quang, mã màu: xanh lá | Ống soi quang học HOPKINS® 0°, 2.8mm
27023FE | Kềm gắp, dùng gắp mảnh vỡ nhỏ, 5 Fr., hàm tác động đơn, loại mềm, dài 73 cm | Kềm gắp, 5 Fr., 73 cm
27023FM | Kềm gắp sỏi, loại cứng, dùng gắp các mảnh sỏi, hàm tác động đôi, cỡ 3 Fr., dài 60 cm | Kềm gắp sỏi
27023KF | Rọ lấy sỏi, loại thẳng, cỡ 3 Fr., dài 70 cm, có 4 dây, đường kính rọ 12mm, tiệt trùng, sử dụng một lần | Rọ lấy sỏi, 3 Fr., không mũi, thẳng
27023LB | Rọ lấy sỏi, nitinol, không mũi, thẳng, 1.9 Fr., dài 120 cm, 4 dây, đường kính rọ 12 mm, tiệt trùng, sử dụng 1 lần | Rọ lấy sỏi, 1.9 Fr., không mũi, thẳng
27023LD | Stone Basket, nitinol, without tip, straight, 2.5 Fr., dài 120 cm, 4 wires, basket diameter 16 mm, tiệt trùng, sử dụng 1 lần, package of 3 | Rọ lấy sỏi, 2.5 Fr., không mũi, thẳng
27023LF | Stone Basket, nitinol, without tip, straight, 3 Fr., dài 120 cm, 4 wires, basket diameter 12 mm, tiệt trùng, sử dụng 1 lần | Rọ lấy sỏi, 3 Fr., không mũi, thẳng
27023TD | Rọ lấy sỏi, bằng nitinol, có mũi, xoắn, cỡ 2.5 Fr., dài 120 cm, 4 dây, đường kính rọ 16 mm, tiệt trùng, sử dụng 1 lần | Rọ lấy sỏi, 2.5 Fr., có mũi, hình xoắn ốc
27023TF | Rọ lấy sỏi, bằng nitinol, có mũi, xoắn, cỡ 3 Fr., dài 120 cm, loại 4 dây, đường kính rọ 16 mm, tiệt trùng, sử dụng 1 lần | Rọ lấy sỏi, 3 Fr., có mũi, hình xoắn ốc
27023TH | Ngừng sản xuất | Rọ lấy sỏi, 5 Fr., có mũi, thẳng
27023VK | Rọ lấy sỏi, cỡ 5 Fr., dài 60 cm, gồm có: 27023 VT Tay cầm có 3 vòng tròn 27023 VR Rọ lấy sỏi 27023 VS Vỏ ngoài xoắn ốc | Rọ lấy sỏi, 5 Fr.
27023VT | Tay cầm, for 27023 VK only | Tay cầm 3-vòng tròn, dùng cho 27023VK
27023VU | Rọ lấy soi, tiệt trùng, loại dùng 1 lần, cỡ 3 Fr., dài 115 cm | Rọ lấy sỏi, 3 Fr.
27023WU | Ống thông dạng bong bóng, cỡ 3 Fr., tiệt trùng, sử dụng một lần. | Ống thông dạng bong bóng, 3 Fr.
27023Y | Chổi lấy mẫu tế bào bàng quang, 3 Fr., không tiệt trùng, dùng 1 lần, đóng gói 5 cái | Chổi lấy mẫu tế bào, 3 Fr.
27023ZE | Kềm sinh thiết, 5 Fr., hàm tác động đơn, loại mềm, dài 73 cm | Kềm sinh thiết, 5 Fr., 73 cm
27025G | Cầu nối ống soi quang học với 01 kênh dụng cụ | Cầu nối ống soi
27025GF | Cầu nối ống soi quang học với 02 kênh dụng cụ | Cầu nối ống soi
27025P | Thay bằng 27025PN | Dây dẫn đường, 3 Fr., 10 cái
27026ABK | Vỏ ngoài thăm khám bàng quang - niệu đạo 25 Fr., gồm có: 27026AB Vỏ ngoài 27026AO Nòng trong | Vỏ ngoài thăm khám bàng quang - niệu đạo 25 Fr.
27026B | Vỏ ngoài thăm khám bàng quang - niệu đạo, cỡ 22 Fr., có nòng trong 27026BO và 2 khóa LUER-Lock | Ống vỏ ngoài thăm khám bàng quang - niệu đạo, 22 Fr.
27026BB | Cystoscope-Urethroscope-Sheath, 22 Fr., with cut out and Nòng trong đầu tù 27026 BO, with 2 LUER-Lock adaptors, mã màu: xanh | Ống vỏ ngoài thăm khám bàng quang - niệu đạo, 22 Fr.
27026BBK | Vỏ ngoài thăm khám bàng quang - niệu đạo 22 Fr., gồm có: 27026 BO Nòng trong 27026 BB Vỏ ngoài | Vỏ ngoài thăm khám bàng quang - niệu đạo 22 Fr.
27026BK | Vỏ ngoài thăm khám bàng quang - niệu đạo, cỡ 22 Fr., gồm có: 27026 BO Nòng trong 27026 B Vỏ ngoài | Vỏ ngoài thăm khám bàng quang - niệu đạo, cỡ 22 Fr.
27026BO | Nòng trong dùng cho 27026 B/27027 B/BN 27026 PB | Nòng trong đầu tù, for 27026B/BB, 27027B/BN
27026C | Vỏ ngoài thăm khám bàng quang - niệu đạo, cỡ 20 Fr., có nòng trong 27026CO và 2 khóa LUER-Lock | Vỏ ngoài thăm khám bàng quang - niệu đạo, 20 Fr.
27026CB | Vỏ ngoài ống soi Bàng quang - Niệu đạo, 20 Fr., có nòng trong đầu tù 27026 CO, có 2 đầu nối khóa LUER | Vỏ ngoài ống soi Bàng quang - Niệu đạo, 20 Fr.
27026CBK | Vỏ ngoài thăm khám bàng quang - niệu đạo, 20 Fr., gồm có: 27026 CB Vỏ ngoài 27026 CO Nòng trong 2 đầu nối khóa LUER | Vỏ ngoài thăm khám bàng quang - niệu đạo, 20 Fr.
27026CK | Vỏ ngoài thăm khám bàng quang - niệu đạo, cỡ 20 Fr., gồm có: Vỏ ngoài thăm khám 27026 C Nòng trong 27026CO | Vỏ ngoài thăm khám bàng quang - niệu đạo, 20 Fr.
27026CO | Nòng trong đầu tù cho 27026 C/CB và 27027 C/CN | Nòng trong đầu tù, for 27026C/CB, 27027C/CN
27026D | Vỏ ngoài thăm khám bàng quang - niệu đạo, cỡ 19 Fr., có nòng trong 27026DO và 2 khóa LUER-Lock | Ống vỏ ngoài thăm khám bàng quang - niệu đạo, 19 Fr.
27026DBK | Vỏ ngoài thăm khám bàng quang - niệu đạo, 19 Fr., gồm có: 27026 DB Vỏ ngoài 27026 DO Nòng trong | Vỏ ngoài thăm khám bàng quang - niệu đạo, 19 Fr.
27026DC |  | Vỏ ngoài ống soi bàng quang - niệu đạo, 19 Fr.
27026DCO |  | Nòng trong đầu tù cho 27026 DC
27026DK | Vỏ ngoài thăm khám bàng quang - niệu đạo, cỡ 19 Fr., gồm có: 27026 D Vỏ ngoài 27026 DO Nòng trong | Vỏ ngoài thăm khám bàng quang - niệu đạo, cỡ 19 Fr.
27026DO | Nòng trong đầu tù dùng với vỏ ngoài thăm khám bàng quang-niệu đạo 27026 D/DB và 27027 D/DN | Nòng trong đầu tù, cho 27026D/DB, 27027D/DN
27026EF | Dụng cụ dẩn đường để đưa sonde lên niệu quản, với 2 kênh dụng cụ khóa được | Vỏ ngoài có cơ chế chỉnh hướng
27026EH | Ngừng sản xuất | Catheter Deflecting Mechanism
27026U | Vỏ ngoài ống soi Bàng quang - Niệu đạo, 17 Fr., có nòng trong đầu tù 27026 UO và 2 đầu nối khóa LUER | Vỏ ngoài ống soi bàng quang- niệu đạo, 17 Fr.
27026UK | Cystoscope-Urethroscope Sheath, 17 Fr., color code: yellow consisting of: 27026 U Cystoscope-Urethroscope Sheath 27026 UO Obturator and 2 LUER-Lock Cones | Vỏ ngoài ống soi bàng quang- niệu đạo, 17 Fr.
27026UO | Nòng trong đầu tù cho 27026 U, 27027 U/UN | Nòng trong đầu tù cho 27026 U, 27027 U/UN
27028C | Nòng trong trực quan, dùng cho vỏ ngoài thăm khám bàng quang - niệu đạo cỡ 20 Fr 27026C/CB | Nòng trong trực quan
27029CN | Cystoscope-Urethroscope-Sheath, for examination and irrigation, 7 Fr., with Nòng trong đầu tù 27029 OC and 2 LUER-Lock adaptors, mã màu: xanh | Vỏ ngoài dùng cho ống soi bàng quang - niệu đạo, 7 Fr.
27029CNK | Vỏ ngoài ống soi bàng quang-niệu đạo, dùng thăm khám và tưới rửa, 7 Fr., chiều dài làm việc 10 cm, gồm có: 27029 CN Vỏ ngoài ống soi 27029 OC Nòng trong đầu tù 2 Đầu nối khóa LUER | Vỏ ngoài dùng cho ống soi bàng quang - niệu đạo, 7 Fr.
27029DN | Cystoscope-Urethroscope-Sheath, for examination and irrigation 9 Fr., with Nòng trong đầu tù 27029 OD 2 LUER-Lock adaptors and instrument channel 3 Fr., mã màu: đỏ | Vỏ ngoài dùng cho ống soi bàng quang - niệu đạo, 9 Fr.
27029DNK | Vỏ ngoài ống soi bàng quang-niệu đạo, dùng thăm khám và tưới rửa, 9 Fr., chiều dài làm việc 9 cm, kênh làm việc 3 Fr., gồm có: 27029 DN Vỏ ngoài ống soi 27029 DO Nòng trong đầu tù 2 Đầu nối khóa LUER | Vỏ ngoài dùng cho ống soi bàng quang - niệu đạo, 9 Fr.
27030BA | Ngừng sản xuất | Ống soi bàng quang-niệu đạo, 9.5 Fr.
27030EL | Móc đốt đơn cực, cỡ 3 Fr., loại sử dụng 1 lần, đóng gói 6 cái | Móc đốt đơn cực, 6 cái
27030KA | Ống soi bàng quang - niệu đạo dùng cho trẻ em, cỡ 8 Fr., góc soi 6°, 1 nấc, 8-12 Fr., dài 13 cm, hấp tiệt trùng được, thị kính gập góc, có 2 kênh tưới bên hông và 1 kênh dụng cụ cỡ 5 Fr. dùng cho dụng cụ cỡ 4 Fr., gồm có các phụ kiện sau: Cổng dụng cụ 1 kênh Nắp đậy cho kênh dụng cụ Đầu nối khóa LUER Ống nối khóa LUER Dụng cụ vệ sinh Ống nong dùng cho dây dẫn đường | Ống soi bàng quang - niệu đạo dùng cho trẻ em
27030KAK | Ống soi bàng quang - niệu đạo dùng cho trẻ em, cỡ 8 Fr., góc soi 6°, 1 nấc, 8 - 11 Fr., dài 13 cm, hấp tiệt trùng được, thị kính gập góc, có 2 kênh tưới bên hông và 1 kênh dụng cụ, cỡ 5 Fr. dùng cho dụng cụ phẫu thuật cỡ 4 Fr. các phụ kiện kèm theo: 27001 E Dụng cụ hỗ trợ 27001 G Cổng dụng cụ tháo lắp nhanh 27550 N Nắp đậy, đóng gói 10 cái 27001 RA Đầu nối vệ sinh | Bộ Ống soi bàng quang - niệu đạo dùng cho trẻ em
27030KB | Pediatric Operating Cystoscope-Urethroscope 9.5 Fr., 6°, 1 step, 9.5 - 12 Fr., dài 13 cm, hấp tiệt trùng được, với thị kính gập góc, tích hợp truyền ánh sáng sợi quang, with 2 lateral irrigation ports and 1 kênh làm việc, 6 Fr. for operating instruments 5 Fr. Following accessories are included: 27001G Instrument Port with Nắp đậy System and Quick Release Lock 27550N Nắp đậy 27500 LUER-LockTube Connector 27502 LUER-LockTube Connector 27001RA Cleaning Adaptor 27001E Insertion Aid | Bộ Ống soi bàng quang - niệu đạo dùng cho trẻ em
27030KBK | Ống soi bàng quang - niệu đạo nhi khoa, 9.5 Fr., 6°, 1 bước, 9.5 - 11 Fr., dài 13 cm, hấp tiệt trùng được, có thị kính gập góc, có 2 kênh tưới bên hông và 1 kênh làm việc cỡ 6 Fr. dùng cho dụng cụ phẫu thuật cỡ 5 Fr., các phụ kiện kèm theo: 27001 E Dụng cụ dẫn đường 27001 G Cổng dụng cụ với cơ chế tháo lắp nhanh 27500 Đầu nối ống khóa LUER, đầu đực 27502 Đầu nối ống khóa LUER, có van khóa 27550 N Nắp đậy, đóng gói 10 cái 27001 RA Đầu nối vệ sinh | Bộ Ống soi bàng quang - niệu đạo dùng cho trẻ em
27030M | Dao phẫu tích, đầu hình tháp, cỡ 3 Fr., loại sử dụng 1 lần, đóng gói 6 cái | Dao, cỡ 3 Fr.
27030N | Kim tiêm loại cứng, cỡ 3 Fr., loại sử dụng 1 lần, đóng gói 6 cái | Kim tiêm, 3 Fr.
27032EK | Catheter Deflecting Mechanism, for instruments 3 Fr., sử dụng với cystoscope-urethro- scope sheath 27032 M and HOPKINS® Forward- Oblique Telescope 27018CA/BA | Vỏ ngoài có cơ chế chỉnh hướng
27032EO | Filling Rod, for 27032 E | Nòng trong, dùng cho 27032 E
27032F | Telescope Bridge, sử dụng với Cystoscope-Urethroscope-Sheath 27032 M | Cầu nối ống soi
27032M | Vỏ ngoài thăm khám bàng quang - niệu quản, 14.5 Fr., chiều dài làm việc 14 cm, với kênh làm việc, with Nòng trong đầu tù 27032 MO and 2 LUER-Lock cones, kênh làm việc with Examination Insert 27032 F, 5 Fr., kênh làm việc with Ruột làm việc 27032 EK, 3 Fr., mã màu: trắng | Vỏ ngoài ống soi bàng quang- niệu đạo, 14.5 Fr.
27032MK | Cystoscope-Urethroscope Sheath, 14.5 Fr., chiều dài làm việc 14 cm, with working channel, working channel with Examination Insert 27032 F, 5 Fr., working channel with Working Insert 27032 EK, 3 Fr., color code: white consisting of: 27032 M Cystoscope-Urethroscope Sheath 27032 MO Obturator and 2 LUER-Lock Cones | Vỏ ngoài ống soi bàng quang- niệu đạo, 14.5 Fr.
27033AA | Ống soi quang học dùng cho trẻ nhỏ, góc soi thẳng 0°, đường kính 1.2 mm, chiều dài làm việc 20 cm, hấp tiệt trùng được | Ống soi quang học cỡ nhỏ, 0°, 1.2 mm, 20 cm
27033C | Vỏ ngoài thăm khám bàng quang - niệu quản, 8 Fr., with 4 Fr. kênh làm việc, chiều dài làm việc 16 cm, with Nòng trong đầu tù 27033 CO and 2 LUER-Lock cones, mã màu: xanh | Vỏ ngoài ống soi bàng quang- niệu đạo, 8 Fr.
27033CK | Cystoscope-Urethroscope Sheath, 8 Fr., with 4 Fr. working channel, chiều dài làm việc 16 cm, color code: blue consisting of: 27033 C Cystoscope-Urethroscope Sheath 27033 CO Obturator and 2 LUER-Lock cones | Vỏ ngoài ống soi bàng quang- niệu đạo, 8 Fr.
27033CR | Vỏ ngoài thăm khám bàng quang - niệu quản, 8 Fr., with 4 Fr. kênh làm việc, for reflux needles, chiều dài làm việc 16 cm, with Nòng trong đầu tù 27033 CRO, with 2 LUER-Lock cones, mã màu: trắng | Vỏ ngoài ống soi bàng quang- niệu đạo, 8 Fr.
27033CRK | Cystoscope-Urethroscope Sheath, 8 Fr., with 4 Fr. working channel, for reflux needles, chiều dài làm việc 16 cm, color code: white consisting of: 27033 CR Cystoscope-Urethroscope Sheath 27033 CRO Obturator, with 2 LUER-Lock cones | Vỏ ngoài ống soi bàng quang- niệu đạo, 8 Fr.
27033E | Tay cắt nội soi loại thụ động, ở trạng thái nghỉ điện cực nằm bên trong vỏ ngoài | Tay cắt nội soi
27033EG | Điện cực cắt hình vòng, đầu gập góc | Điện cực cắt hình vòng
27033EH | Ngừng sản xuất | Tay cắt nội soi
27033EK | Ngừng sản xuất | Tay cắt nội soi
27033EL | Điện cực đốt cầm máu, gập góc, đầu tù | Điện cực đốt cầm máu
27033EP | Điện cực đốt cầm máu dạng móc, mũi hình cầu | Điện cực đốt cầm máu
27033EQ | Điện cực đốt cầm màu hình móc, đầu không phải hình cầu | Điện cực đốt cầm máu
27033ER | Điện cực đốt cầm máu, gập góc, mũi nhọn | Điện cực đốt cầm máu
27033F | Cầu nối ống soi với 1 kênh dụng cụ khóa được | Cầu nối ống soi
27033R | Vỏ ngoài ống soi, cỡ 9 Fr., có van khóa LUER, gồm có ống nối dùng bơm nước và nòng trong đầu tù 27033RO | Vỏ ngoài ống soi, 9 Fr.
27033RK | Vỏ ngoài ống soi cắt đoạn, có van khóa LUER, 9 Fr., gồm có: 27033 R Vỏ ngoài ống soi cắt đoạn 27033 RO Nòng trong | Vỏ ngoài ống soi cắt đoạn, 9 Fr., Kit
27033TT | Dao xẻ lạnh, loại thẳng, không sử dụng với dòng điện cao tần | Dao xẻ lạnh, loại thẳng
27033U | Vỏ ngoài ống soi dùng trong rạch niệu đạo có van khóa LUER, cỡ 8 Fr., có nòng trong đầu tù 27033 UO và 2 đầu nối khóa LUER | Vỏ ngoài ống soi dùng trong xẻ lạnh niệu đạo, 8 Fr.
27033UK | Vỏ ngoài ống soi dùng trong rạch niệu đạo có van khóa LUER, cỡ 8 Fr., gồm có: 27033 U Vỏ ngoài ống soi 27033 UO Nòng trong đầu tù và 2 đầu nối khóa LUER | Vỏ ngoài ống soi dùng trong xẻ lạnh niệu đạo, 8 Fr.
27033V | Dao xẻ lạnh, lưỡi tròn, không sử dụng với dòng điện cao tần | Dao xẻ lạnh, dạng tròn
27033W | Dao xẻ lạnh, dạng lưỡi liềm | Dao xẻ lạnh, dạng lưỡi liềm
27033X | Dao xẻ lạnh, dạng móc | Dao xẻ lạnh, dạng móc
27034CK | Ngừng sản xuất | Cystoscope Sheath, 16 Fr., Set
27034CO | Ngừng sản xuất | Obturator for 27034 C
27034FK | Kềm gắp dị vật, 5 Fr., hàm tác động đôi, mềm, dài 40 cm | Kềm gắp dị vật, 40 cm
27034FL | Kềm lấy sinh thiết, 5 Fr., hàm tác động đôi, mềm, dài 40 cm | Kềm lấy sinh thiết, 5 Fr., 40 cm
27034S | Kéo loại mềm, 5 Fr, hàm tác động đơn, dài 40 cm | Kéo, 5 Fr.
27035BA | Ống soi bàng quang-niệu đạo phổ thông, với ống soi quang học HOPKINS® góc soi nghiêng 30°, tầm nhìn mở rộng, hấp tiệt trùng được, 17 Fr., kênh làm việc 7 Fr. | Ống soi bàng quang-niệu đạo phổ thông, 17 Fr.
27035BB | Ống soi bàng quang-niệu đạo phổ thông, với ống soi quang học HOPKINS® góc soi nghiêng 30°, tầm nhìn mở rộng, hấp tiệt trùng được cỡ 20 Fr., kênh làm việc 10 Fr. | Ống soi bàng quang-niệu đạo phổ thông, 20 Fr.
27035F | Kềm gắp, 7 Fr., loại bán cứng, hàm tác động đôi, dài 40 cm | Kềm gắp, 7 Fr., 40 cm
27035FA | Ngừng sản xuất | Compact Cysto-Urethroscope, 24 Fr.
27035L | Kềm sinh thiết, 7 Fr., loại bán cứng, hàm tác động đôi, dài 40 cm | Kềm sinh thiết, 7 Fr., 40 cm
27040BL | Thay bằng 27040BL1 | Điện cực đốt cầm máu lưỡng cực
27040BL1 | Điện cực đốt cầm máu lưỡng cực, mũi nhọn, cỡ 24/26 Fr., đóng gói 6 cái/gói, sử dụng với ống soi HOPKINS® 27005 BA/FA | Điện cực đốt cầm máu lưỡng cực
27040BOK | Vỏ ngoài ống soi cắt đoạn, có van khóa LUER, 24 Fr., mũi hình xiên, gồm có: 27040 BO Vỏ ngoài ống soi cắt đoạn 27040 OC Nòng trong đầu tù | Vỏ ngoài ống soi cắt đoạn, 24 Fr., Set
27040C | Thay bằng 27050C | Working Element
27040CH | Ngừng sản xuất | Working Element Set
27040D | Tay cắt chủ động, ở trạng thái nghỉ điện cực nằm ngoài vỏ bao | Tay cắt nội soi
27040DB | Tay cắt chủ động dùng cho cắt đốt u xơ tiền liệt tuyến bằng lưỡng cực trong nước muối | Tay cắt nội soi, lưỡng cực
27040DBH | Ngừng sản xuất | Tay cắt nội soi, lưỡng cực
27040E | Tay cắt nội soi di chuyển bằng lò xo, hỗ trợ di chuyển bằng ngón cái, ở trạng thái nghỉ điện cực nằm trong vỏ | Tay cắt nội soi
27040EB | Tay cắt chủ động dùng cho cắt đốt U xơ tiền liệt tuyến bằng lưỡng cực, hỗ trợ di chuyển bằng ngón cái, ở trạng thái nghỉ điện cực nằm trong vỏ | Tay cắt nội soi, lưỡng cực
27040EBH | Ngừng sản xuất | Tay cắt nội soi, lưỡng cực
27040G | Điện cực cắt hình vòng, gập góc, 24 Fr. đóng gói 6 cái/gói | Điện cực cắt hình vòng, gập góc, 24 Fr.
27040GD1 | Điện cực cắt hình vòng, cỡ nhỏ, 24/26 Fr., sử dụng với ống soi quang học HOPKINS® 27005 BA/FA | Điện cực cắt hình vòng, lưỡng cực, cỡ nhỏ
27040GP | Thay bằng 27040GP1 | Điện cực cắt lưỡng cực hình vòng, cỡ 24/26 Fr.
27040GP1 | Điện cực cắt hình vòng lưỡng cực, cỡ 24/26 Fr., đóng gói 6 cái/gói, sử dụng với ống soi HOPKINS® 27005 BA/FA | Điện cực cắt hình vòng, lưỡng cực 24/26 Fr.
27040GP130 | Điện cực cắt hình vòng, lưỡng cực, đường kính 0.30 mm, 24/26 Fr., sử dụng với ống soi quang học HOPKINS® 27005 FA/BA | Điện cực cắt hình vòng, lưỡng cực, 24/26 Fr.
27040GP140 | Điện cực cắt hình vòng, lưỡng cực, đường kính 0.40 mm, 24/26 Fr., sử dụng với ống soi quang học HOPKINS® 27005 FA/BA | Điện cực cắt hình vòng, lưỡng cực, 24/26 Fr.
27040GPV40 | Thay bằng 27040GP140 | Điện cực cắt đốt hình vòng
27040JB130 | Điện cực cắt hình vòng, lưỡng cực, theo chiều dọc, đường kính 0.30 mm, 24/26 Fr., sử dụng với ống soi quang học HOPKINS® 27005 FA/BA | Điện cực cắt hình vòng, lưỡng cực, 24/26 Fr.
27040JBE130 | Điện cực cắt hình vòng, lưỡng cực, hình chữ nhật, theo chiều dọc, đường kính 0.30 mm, 24/26 Fr., sử dụng với ống soi quang học HOPKINS® 27005 FA/BA | Điện cực cắt hình vòng, lưỡng cực, 24/26 Fr.
27040L | Điện cực đốt cầm máu, đầu nhọn, 24 Fr. | Điện cực đốt cầm máu, 24 Fr.
27040LB | Đầu nối dùng cho ống soi 27293 AA / 27292 AMA với vỏ ngoài ống soi cắt đoạn 27040 SD / SL, 27050 SL | Đầu nối
27040NB | Điện cực cầm máu lưỡng cực, đầu hình cầu, cỡ 24/26 Fr., đóng gói 6 cái/gói, sử dụng với ống soi HOPKINS® 27005 BA/FA | Điện cực bốc hơi, 24/26 Fr.
27040NK | Điện cực đốt cầm máu, đầu hình cầu đường kính 5 mm, 24 Fr. | Điện cực đốt cầm máu, 24 Fr.
27040OC | Nòng trong đầu tù, dùng cho vỏ ngoài 24/26 Fr. 27040 BO, 27241 BO, 27240 BO, 27040 SD / SL, 27050 SL / SC | Nòng trong đầu tù
27040SC | Đầu nối, sử dụng với ống soi quang học HOPKINS® 27293 AA, 27292 AMA và vỏ ngoài ống soi 27050 SC/SD | Đầu nối
27040SL | Resectoscope Sheath including connecting tube for in- and outflow, 26 Fr., hình xiên beak, fixed inner tube with ceramic insulation, mã màu: vàng | Vỏ ngoài ống soi cắt đoạn, 26 Fr.
27040SLK | Vỏ ngoài ống soi cắt đoạn, 26 Fr., mỏ hình xiên, vỏ trong cố định với lớp ceramic cách điện,gồm có: 27040 SL Vỏ ngoài ống soi cắt đoạn 27040 XA Vỏ trong | Vỏ ngoài ống soi cắt đoạn, 26 Fr.
27040VE | Điện cực bóc nhân xơ, hình bán cầu, 24/26 Fr., sử dụng với ống soi quang học HOPKINS® 27005 FA và 27005 BA | Điện cực bóc nhân xơ
27040XA | Vỏ trong, cố định, bọc cách điện bằng ceramic, sử dụng với vỏ ngoài ống soi cắt đoạn 27040 SD/SL, 26 Fr. | Vỏ trong, dùng cho 27040 SD/SL
27043EM | Ngừng sản xuất | Working Element
27047B | Urethrotome Sheath with LUER-Lock stopcock, 10 Fr., with Nòng trong đầu tù 27047 BO and 2 LUER- lock adaptors | Vỏ ngoài dùng cho dao niệu đạo, 10 Fr.
27047BK | Vỏ ngoài xẻ niệu đạo, có van khóa LUER, 10 Fr., gồm có: 27047 B Vỏ ngoài xẻ niệu đạo 27047 BO Nòng trong đầu tù và 2 đầu nối khóa LUER | Vỏ ngoài dùng cho dao niệu đạo, 10 Fr.
27047E | Vỏ ngoài ống soi có van khóa LUER, 11 Fr. | Vỏ ngoài ống soi cắt đoạn, 11 Fr.
27047EK | Resectoscope Sheath, with LUER-Lock stopcock, 11 Fr., color code: green consisting of: 27047 E Resectoscope Sheath 27047 EO Obturator and Connecting Tube for Inflow | Vỏ ngoài ống soi cắt đoạn, 11 Fr.
27047F | Cầu nối ống soi với 1 kênh dụng cụ có khóa | Cầu nối ống soi
27048AK | Ngừng sản xuất | Deflecting Nòng trong, 27 Fr.
27048CK | Nòng trong đầu tù, mũi có thể hướng lên trên, sử dụng với vỏ ngoài 24/26 Fr., 27040 BO, 27241 BO, 27240 BO, 27040 SD/SL, 27050 SL/SC | Nòng trong đầu tù, mũi điều chỉnh được, 24/26 Fr.
27049AO | Ngừng sản xuất | Atraumatic Distending Nòng trong,27/28Fr.
27049BM | Ngừng sản xuất | Atraumatic Distending Obturator
27049M | Thay bằng 27040OM | Atraumatic Distending Obturator
27050BE | Nòng trong ESHGI, sử dụng với vỏ ngoài cỡ 24/26 Fr., 27040 BO/SD/SL, 27241 BO, 27042 B, 27142 BZ, 27050 SL | Nòng trong đầu tù trực quan, dùng cho 24/26 Fr.
27050BF | Ngừng sản xuất
27050BK | Nòng trong trực quan đầu tù SCHMIEDT, sử dụng với vỏ ngoài 24/26 Fr., 27040 BK/BO/SD/SL, 27241 BK/BO, 27042 B, 27240 BO, 27242 BZ, 27050 SL | Nòng trong trực quan, dùng cho vỏ ngoài 24/26 Fr
27050CA | Vỏ trong, xoay được, có bọc cách điện bằng ceramic, sử dụng với vỏ ngoài ống soi cắt đoạn 27050 SC, 26 Fr. | Vỏ trong cho 27050 SC
27050D | Tay cắt chủ động dùng cho điện cực 1 chân, ở trạng thái nghỉ mũi điện cực nằm bên ngoài vỏ | Tay cắt nội soi
27050DF | Ngừng sản xuất
27050E | Tay cắt thụ động, chuyển động bằng lò xo, hỗ trợ di chuyển ngón cái. Ở trạng thái nghỉ điện cực nằm bên trong vỏ. | Tay cắt nội soi
27050G | Điện cực cắt đốt vòng, gập góc, cỡ 24/26 Fr. | Điện cực cắt đốt vòng, 24/26 Fr.
27050KF | Ngừng sản xuất
27050KL | Ngừng sản xuất | Curette Loop, 24/26 Fr.
27050L | Điện cực cắt đốt cầm máu, loại 1 chân, đầu nhọn, cỡ 24/26 Fr. | Điện cực đốt cầm máu, đầu nhọn
27050LC | Đầu nối, sử dụng với xy lanh bơm rửa bàng quang và vỏ ngoài ống soi cắt đoạn 27050 SC, 27050 SD và 27054 SC | Đầu nối
27050MX | Ngừng sản xuất
27050N | Điện cực đốt cầm máu đầu hình cầu, đường kính 3 mm, 24/26 Fr. | Điện cực đốt cầm máu, đường kính 3 mm
27050NK | Điện cực đốt cầm máu, đầu hình cầu, đường kính 5 mm, 24/26 Fr. | Điện cực đốt cầm máu, đường kính 5 mm
27050R | Ngừng sản xuất
27050RF | Ngừng sản xuất
27050RG | Điện cực hình con lăn, loại 1 chân, đường kính 5 mm, cỡ 24/26 Fr. | Điện cực hình con lăn, 5 mm, 24/26 Fr.
27050RK | Điện cực hình con lăn, đường kính 3 mm, 24/26 Fr. | Điện cực hình con lăn, 3 mm, 24/26 Fr.
27050RM | Ngừng sản xuất
27050SC | Vỏ bao ngoài, cỡ 26 Fr., khóa tháo lắp nhanh, dùng với vỏ trong 27050CA có đầu bằng ceramic có thể xoay được. | Vỏ ngoài ống soi cắt đoạn, 26 Fr.
27050SCK | Vỏ bao ngoài 26 Fr. mỏ hình xiên, có 2 đường nước vào và ra, vỏ trong có đầu bằng Ceramic có thể xoay được, có khóa tháo lắp nhanh, gồm có: 27050 SC vỏ ngoài 27050 CA vỏ trong | Vỏ ngoài ống soi cắt đoạn, 26 Fr., Set
27050SF | Ngừng sản xuất
27050SL | Vỏ bao ngoài 26Fr. có 2 đường nước vào và ra, vỏ trong có đầu bằng Ceramic, có thể xoay được | Vỏ ngoài ống soi cắt đoạn, 26 Fr.
27050SLK | Vỏ bao ngoài 26Fr. mỏ hình xiên, có 2 đường nước vào và ra, vỏ trong có đầu bằng Ceramic có thể xoay được, gồm có: 27050 SL Vỏ ngoài 27050 XA Vỏ trong | Vỏ bao ngoài 26Fr.
27050VF | Ngừng sản xuất
27050WF | Ngừng sản xuất
27050XA | Vỏ trong, xoay được, có lớp bọc cách điện bằng ceramic, sử dụng với vỏ ngoài ống soi cắt đoạn 27050 SL, 26 Fr. | Vỏ trong, dùng cho 27050SL
27050Z | Ngừng sản xuất | Dụng cụ nạo, 24/26 Fr.
27051B | Nòng trong trực quan SCHMIEDT, có kênh cho dụng cụ mềm, kênh dụng cụ 6 Fr., sử dụng với vỏ ngoài 24/26 Fr., 27040 BK/BO/SD/SL, 27241 BK/BO, 27243 BZ, 27042 B, 27242 BZ, 27050 SL | Nòng trong SCHMIEDT
27054D | Ngừng sản xuất | Working Element
27054DS | Ngừng sản xuất | Working Element, Set
27054G | Điện cực cắt hình vòng, gập góc, 19/22 Fr. | Điện cực cắt hình vòng 19/22 Fr.
27054KU | Ngừng sản xuất | Cold Dao, thẳng
27056EA | Đầu dò dẫn hướng LASER, inner diameter 0.8 mm, exchangeable, for use with LASER Working Element 27056 LE | Đầu dò dẫn hướng LASER, 0.8 mm
27056EB | Đầu dò dẫn hướng LASER, inner diameter 1.5 mm, exchangable, for use with LASER Working Element 27056 LE | Đầu dò dẫn hướng LASER, 1.5 mm
27056EC | Đầu dò dẫn hướng LASER, with retracting beaks, inner diameter 0.8 mm, exchangable, for use with LASER Working Element 27056 LE | Đầu dò dẫn hướng LASER, 0.8 mm
27056ED | Đầu dò dẫn hướng LASER, with retracting beaks, inner diameter 1.5 mm, exchangeable, for use with LASER Working Element 27056 LE | Đầu dò dẫn hướng LASER, 1.5 mm
27056LA | KUNTZ Working Element, for use with resectoscope sheaths 24/26 Fr. 27040 SL, 27050 SL and LASER probes up to 0.8 mm | Tay cắt nội soi
27056LB | Tay cắt thụ động KUNTZ, sử dụng với vỏ ngoài 24/26 Fr. 27040 SL, 27050 SL và đầu dò LASER lên đến 1.5 mm | Tay cắt thụ động KUNTZ
27056LE | LASER Working Element, for use with exchangeable LASER probes with 24/26 Fr. resectoscope sheaths | Tay cắt nội soi LASER
27056LM | Dao nghiền mô, thẳng, tiệt trùng được, cửa sổ cắt hình giọt nước, cạnh cắt đôi có khía, đường kính 4 mm, dài 40 cm, sử dụng với tay bào mô DrillCut-X® II 27702050 | Dao nghiền mô, đường kính 4 mm, dài 40 cm
27061S | Ngừng sản xuất
27068CD | Cầu nối ống soi quang học với 01 kênh dụng cụ cỡ 5Fr. | Cầu nối ống soi quang học
27068D | Vỏ ngoài phẫu thuật SACHSE, cỡ 21Fr. | Vỏ ngoài phẫu thuật, 21 Fr.
27068DK | Vỏ ngoài phẫu thuật SACHSE, cỡ 21Fr. gồm có: 27068 D ống vỏ ngoài, 2 đầu nối khóa LUER | Vỏ ngoài phẫu thuật SACHSE
27068DO | Nòng trong đầu tù (dùng với vỏ ngoài 21Fr.) | Nòng trong đầu tù, dùng cho 27068D
27068F | Vỏ ngoài bổ sung, hình máng, dùng đặt ống thông bong bóng, trượt trên vỏ ngoài 27068 D | Vỏ ngoài bổ sung
27068S | Vỏ ngoài bổ sung, dùng cho tưới và hút liên tục, trượt trên vỏ ngoài 27068 D | Vỏ ngoài bổ sung
27068SK | Vỏ ngoài bổ sung, dùng cho tưới và hút liên tục, trược trên vỏ ngoài 27068 D gồm có: 27068 S Vỏ ngoài bổ sung có van đậy và đầu khóa LUER-Lock hình nón | Vỏ ngoài bổ sung
27069K | Dao xẻ lạnh SACHSE, lưỡi thẳng | Dao xẻ lạnh, lưỡi thẳng
27069KS | Dao xẻ lạnh, lưỡi hình móc | Dao xẻ lạnh, lưỡi hình móc
27069L | Dao xẻ lạnh, lưỡi tròn | Dao xẻ lạnh, lưỡi tròn
27069M | Dao xẻ lạnh LUDVIK, lưỡi thẳng có răng cưa | Dao xẻ lạnh LUDVIK
27071TJ | Kẹp gắp, cỡ 3 Fr. (1 mm), hàm tác động đôi, loại mềm, chiều dài 28 cm | Kềm gắp dị vật, 28 cm
27071ZJ | Kẹp sinh thiết, cỡ 3 Fr. (1 mm), hàm tác động đôi, loại mềm, chiều dài 28 cm | Kềm lấy sinh thiết, 28 cm
27072A | Kẹp sinh thiết quang, hàm tác động đôi | Kẹp sinh thiết quang học
27072BL | Kềm lấy sinh thiết quang học MARBERGER hàm ngắn, hàm tác động đôi, sử dụng với ống soi HOPKINS® 30°, 27005 BA | Kềm sinh thiết quang học
27072DU | Optical Biopsy Forceps, through cutting, double action jaws | Kềm sinh thiết quang học
27072F | Kẹp phẫu tích hàm cá sấu dùng gắp sỏi và sonde JJ qua ống soi bàng quang | Kẹp gắp quang học
27072FS | Kềm gắp hàm tác động đôi, dùng gắp stent, sử dụng với ống soi quang học HOPKINS® 27005 AA | Kẹp gắp quang học
27072MC | Kềm lấy sinh thiết quang học MARBERGER hàm ngắn, hàm tác động đôi, sử dụng với ống soi HOPKINS® 70°, 27005 CA | Kềm sinh thiết quang học
27072S | Optical Scissors, double action jaws | Kéo quang học
27074B | Kềm bóp sỏi, hàm tác động đơn | Kềm bóp sỏi, hàm tác động đơn
27076A | Kềm bóp sỏi cơ học ( LITHOTRITE ), có bộ phận siết chặt sỏi trước khi bóp, cỡ 24 Fr., có 2 đầu nối khóa LUER. | Kềm bóp sỏi cơ học, 24 Fr.
27076AK | Kềm bóp sỏi cơ học ( LITHOTRITE ), có bộ phận siết chặt sỏi trước khi bóp, cỡ 24 Fr., gồm có: 27076 A Kềm bóp sỏi 2 đầu nối khóa LUER. | Kềm bóp sỏi cơ học Lithotrite
27077A | Tay cầm bóp sỏi | Tay cầm bóp sỏi
27077BZ | Vỏ ngoài bóp sỏi, có kênh trung tâm, có ống nối cho nước vào-nước ra, cỡ 25 Fr., hình mỏ thẳng, gồm nòng trong đầu tù 27077 DO | Vỏ ngoài bóp sỏi, 25 Fr.
27077BZK | Vỏ ngoài bóp sỏi, có kênh trung tâm, 25 Fr., mỏ thẳng, gồm có: 27077 BZ Vỏ ngoài bóp sỏi 27077 DO Nòng trong | Vỏ ngoài bóp sỏi, 25 Fr.
27077G | Vỏ trong, có kênh cho dụng cụ mềm, 7 Fr., với mũi không sang chấn cho nội soi niệu đạo, có hai nắp đậy 27550C | Vỏ trong
27080FA | Ngừng sản xuất
27080GA | Ngừng sản xuất
27085CR | Que vệ sinh | Que vệ sinh
27085PL | Ống bảo vệ dùng cho tiệt trùng đầu dò | Ống bảo vệ
27085TW | Cờ lê mở khóa | Cờ lê mở khóa
27090AH | Dilator, 27 Fr., sử dụng với 27090 A | Cây nong, 27 Fr. Dùng cho 27090 A
27090AJ | Dilator, 30 Fr., sử dụng với 27090 | Cây nong, 30 Fr. Dùng cho 27090 A
27090DL | Kềm lấy sinh thiết w/ ring Tay cầm, single action jaws 31cm | Kềm lấy sinh thiết, 31 cm
27090K |  | Kềm gắp, 31 cm
27090M | Kềm gắp with Serrated hàm tác động đôi | Kềm gắp, 31 cm
27091A | Kim nong thận, đường kính 3 mm | Kim nong thận, đường kính 3 mm
27091AI | Ngừng sản xuất | Inner cannula
27091AK | Ngừng sản xuất | Outer Cannula
27091K | Kim chọc dò thận, đóng gói 5 cây | Kim chọc dò thận, đóng gói 5 cây
27091S | Dây dẫn đường | Dây dẫn đường
27092AMA | Ống soi quang học góc rộng HOPKINS® góc soi thẳng 6°, với thị kính song song, hấp tiệt trùng được, tích hợp truyền sáng sợi quang với kênh làm việc, đầu nối khóa LUER cho nước vào, mã màu: xanh lá-vàng | Ống soi quang học HOPKINS® 6°
27093AA | Ống soi quang học góc rộng HOPKINS® góc soi thẳng 6°, với thị kính gập góc, hấp tiệt trùng được, tích hợp truyền sáng sợi quang với kênh làm việc, đầu nối khóa LUER cho nước vào, mã màu: xanh lá-vàng | Ống soi quang học HOPKINS® 6°
27093BNK | Ngừng sản xuất | Operating Sheath, 26 Fr.
27093CNK | Ngừng sản xuất | Operating Sheath, 24 Fr.
27093GN | Đầu nối, dùng cho vỏ ngoài ống soi cắt đoạn và vỏ ngoài PCN, dùng kết nối với dụng cụ thụt rửa và ống bơm bàng quang | Đầu nối
27093LK | Đầu dò tán sỏi siêu âm, có mũi dao động và kênh hút, đường kính 3.5 mm, dài 30 cm, sử dụng với ống soi quang học HOPKINS 27092 AMA/27093 AA và vỏ ngoài 27093 BD/CD | Đầu dò tán sỏi siêu âm
27093LL | Đầu dò tán sỏi siêu âm, có mũi dao động và kênh hút, đường kính 3.5 mm, dài 40 cm, sử dụng với ống soi HOPKINS® 27292 AMA/27293 AA và vỏ ngoài 27293 BD/CD | Đầu dò tán sỏi siêu âm
27093LM | Đầu dò tán sỏi siêu âm, có mũi dao động và kênh hút, đường kính 3 mm, dài 40 cm sử dụng với ống soi quang học HOPKINS® 27294 AA, 27295 AA, vỏ ngoài phẫu thuật 27294 B và ống soi thận MIP L 27840 KA | Đầu dò tán sỏi siêu âm
27093OK | Đầu dò tán sỏi siêu âm, không có mũi dao động, có kênh hút, đường kính 3.5 mm, dài 30 cm, sử dụng với ống soi quang học HOPKINS 27092 AMA/27093 AA và vỏ ngoài 27093 BD/CD | Đầu dò tán sỏi siêu âm
27093OL | Đầu dò tán sỏi siêu âm, không có mũi dao động, có kênh hút, đường kính 3.5 mm, dài 40 cm, sử dụng với ống soi quang học HOPKINS® 27292 AMA/27293 AA và vỏ ngoài 27293 BD/CD | Đầu dò tán sỏi siêu âm
27093OM | Đầu dò tán sỏi siêu âm, không có mũi dao động, có kênh hút, đường kính 3 mm, dài 40 cm, sử dụng với ống soi quang học HOPKINS 27292 AMA/27293 AA và vỏ ngoài 27294B | Đầu dò tán sỏi siêu âm
27093SC | Adaptor, for use with optical forceps in outer sheaths of Resectoscope Sheaths 27050 SC/SD | Đầu nối
27094BY | Đầu nối, sử dụng với vỏ ngoài ống soi cắt đoạn và kềm phẫu tích quang học | Đầu nối
27095AA | Ngừng sản xuất | Ống soi quang học HOPKINS® 6°, 5 Fr.
27095BK | Ngừng sản xuất | Ped. Operating Sheath, PCNL
27095BO | Ngừng sản xuất | Hollow Obturator and Fascial Dilator
27095CF | Ngừng sản xuất | Guide rod, flexible, for 27095 C
27095CK | Ngừng sản xuất | Telescope Bougie Set
27095CR | Ngừng sản xuất | Guide rod, rigid, for 27095 C
27095F | Kẹp gắp dùng gắp các mảnh sỏi, hàm tác động đôi, cỡ 5 Fr., dài 30 cm | Kẹp gắp dị vật, 5 Fr., 30 cm
27095LK | Thay bằng 27830KN | Ultrasonic Oscillating Burr
27095P | Kẹp gắp, dùng gắp sỏi lớn và các mảnh sỏi, hàm tác động đôi, cỡ 5 Fr., dài 30 cm | Kẹp gắp dị vật, 5 Fr.
27095Z | Kẹp sinh thiết, hàm tác động đôi, cỡ 5 Fr., dài 30 cm | Kẹp lấy sinh thiết, 5 Fr.
27105F | Vỏ ngoài Trocar dùng để dẫn lưu bàng quang trên xương mu | Vỏ ngoài REUTER
27105S | Trocar dẫn lưu bàng quang trên xương mu, gồmcó: Nòng trong đầu nhọn: 27105 Dụng cụ cố định: 27105AG Ống hút: 27105B | Trocar dẫn lưu bàng quang trên xương mu REUTER
27106A | Ngừng sản xuất | Puncture Needle
27106B | Ngừng sản xuất | Aspiration Cannula
27123KW | Ngừng sản xuất | Cold Dao, wave-form
27143ZHK | Ngừng sản xuất | Resectoscope Sheath, with central valve
27145E | Tay cắt nội soi loại thụ động, ở trạng thái nghỉ điện cực nằm bên trong vỏ ngoài | Tay cắt nội soi
27145EA | Ngừng sản xuất | Bộ tay cắt nội soi
27145EQ | Ngừng sản xuất | Coagulating Electrode
27147EG | Điện cực cắt đốt vòng, đầu gập góc | Điện cực cắt đốt vòng
27147EL | Điện cực đốt cầm máu, gập góc, đầu tù | Điện cực đốt cầm máu
27147ER | Điện cực đốt cầm máu, gập góc, đầu nhọn | Điện cực đốt cầm máu
27175A | Kềm gắp dị vật, cỡ 7 Fr., hàm tác động đôi, loại mềm, dài 40 cm | Kềm gắp dị vật, 7 Fr.
27175B | Kềm gắp dị vật, cỡ 9 Fr., hàm tác động đôi, loại mềm, dài 40 cm | Kềm gắp dị vật, 9 Fr.
27176LEB | Dây nối cao tần lưỡng cực dùng cho cắt đốt u xơ tiền liệt tuyến, dài 400 cm | Dây nối cao tần lưỡng cực, 400 cm
27177A | Kềm lấy sinh thiết, uốn được, hàm tác động đôi, cỡ 7 Fr., dài 40 cm | Kềm sinh thiết, 7 Fr., 40 cm
27177B | Kềm lấy sinh thiết, uốn được, hàm tác động đôi, cỡ 9 Fr., dài 40 cm | Kềm sinh thiết,, 9 Fr., 40 cm
27178A | Kéo phẫu tích, cỡ 7 Fr., hàm hoạt động đơn, loại uốn được, dài 40 cm | Kéo, 7 Fr., 40 cm
27178B | Scissors, 9 Fr., single action jaws, flexible, dài 40 cm | Kéo, 9 Fr.
27182A | Ống tiêm, 6 Fr., loại mềm, dài 50 cm | Ống tiêm, 6 Fr.
27200 | High Pressure Tay cầm sử dụng với plastic syringe 27200 P and injection needle 27200 A/27201/ 27201 N | Tay bơm áp lực cao
27201 | Ngừng sản xuất | Injection Needle, flexible, 6x
27220 | Đầu nối, dùng cho 27211LO, 27218LO | Đầu nối,
27215LO | Ống bơm hút dịch REINER-ALEXANDER Xy lanh, dung tích 75 cc | Xy lanh REINER-ALEXANDER, 75 cc
27218EL | Phần thuỷ tinh của ống bơm tiêm ( Dự trữ ) dùng cho ống bơm 27218LO | Ống thủy tinh dùng thay thế, dùng cho 27218 LO
27218LO | Ống bơm hút dịch REINER-ALEXANDER, dung tích 150 ml | Xy lanh REINER-ALEXANDER, 150 ml
27224 | Dụng cụ thụt rửa ELLIK | Dụng cụ thụt rửa ELLIK
27224A | Ống nối với bộ thụt rửa ELLIK | Ống nối với bộ thụt rửa cho 27224
27224B | Bowl, for 27224 | Bình đựng, dùng cho 27224
27224LO | Dụng cụ thụt rửa ELLIK, với thiết bị khóa "LO" | Dụng cụ thụt rửa ELLIK
27240AO | 27040AO | Vỏ ngoài ống soi cắt đoạn, 27 Fr.
27240BO | 27040BO | Vỏ ngoài ống soi cắt đoạn, 24 Fr.
27240BO- | 27240BO
27241AKK | Ngừng sản xuất | Resectoscope Sheath, with central valve
27241BO | Resectoscope Sheath with Central Valve, 24 Fr., including connecting tubes for in- and outflow, hình xiên beak, with Nòng trong đầu tù 27040 OC, mã màu: vàng | Vỏ ngoài ống soi cắt đoạn, 24 Fr.
27241BOK | Vỏ ngoài ống soi cắt đoạn, có van trung tâm, 24 Fr., mỏ hình xiên, gồm có: 27241 BO Vỏ ngoài ống soi cắt đoạn 27040 OC Nòng trong đầu tù có ống nối cho nước vào - ra | Vỏ ngoài ống soi cắt, có van trung tâm, 24 Fr.
27280 | Thay bằng 27502 | Irrigating Stopcock
27281 | Ngừng sản xuất | Connector
27282 | Ống dây dẫn dịch vào và ra, đường kính 9 mm, dài 140 cm | Ống tưới rửa, 9 mm, 140 cm
27282B | Ống nước vào, có đầu nối khóa LUER 27500, đường kính 9 mm, dài 80 cm | Ống truyền nước vào, dài 80 cm
27290A | Bộ nong 6 cây lớn dần từ 9Fr. đến 24Fr., với 2 cây dẫn đường cứng và 2 cây dẫn đường mềm | Bộ nong
27290AH | Cây nong 27Fr. tuơng thích với bộ nong 27290A | Cây nong, 27 Fr.
27290AJ | Cây nong 30Fr. tuơng thích với bộ nong 27290A | Cây nong, 30 Fr.
27290AK | Bộ nong nội soi 6 cây lớn dần từ 9, 12, 15, 18, 21, 24Fr., bao gồm: 27290 A bộ nong, với 2 cây dẫn đường cứng và 2 cây dẫn đường mềm | Bộ nong nội soi
27290F | Forceps, for grasping stone fragments and coagula, with fenestrated jaws and U-spring handle, 11.5 Fr., dài 38 cm, color code: red-black | Kềm
27290H | Kềm gắp sỏi lớn và mảnh vỡ sỏi, hàm 3 chấu mở rộng và mấu cố định nhỏ, tay cầm đàn hồi, dài 38 cm, sử dụng với nội soi tán sỏi qua da | Kẹp gắp
27290K | Kềm gắp, dùng gắp sỏi lớn và mảnh vỡ sỏi, hàm có cửa sổ và tay cầm đàn hồi, hàm tác động đôi, 10.5 Fr., dài 38 cm | Kẹp gắp
27290LA | Ống hút Laser, vỏ ngoài | Ống hút Laser, vỏ ngoài
27290LL | Ống hút Laser, với cây nâng siêu nhỏ dùng định vị chính xác Dây dẫn laser LASER, 12 Fr., dài 40 cm, gồm có: 27290 LA vỏ ngoài 27290 LI Cây nâng siêu nhỏ, có dẫn đường cho LASER | Ống hút Laser
27290M | Kềm gắp, dùng gắp sỏi lớn và mảnh vỡ sỏi, hàm có khía và tay cầm đàn hồi, hàm tác động đôi, 10.5 Fr., dài 38 cm | Kẹp gắp
27292AMA | Ống soi quang học góc rộng HOPKINS® góc soi thẳng 6°, với thị kính song song, hấp tiệt trùng được, tích hợp truyền sáng sợi quang với kênh làm việc, đầu nối khóa LUER cho nước vào, mã màu: xanh lá-đỏ bao gồm: 2 x Nắp đậy 6127390 | Ống soi quang học HOPKINS® 6°
27293AA | Ống soi quang học góc rộng HOPKINS®, góc soi nghiêng 6°, thị kính gập góc, hấp tiệt trùng được, tích hợp truyền ánh sáng sợi quang và kênh làm việc, có đầu nối khóa LUER cho nước vào | Ống soi quang học HOPKINS® 6°
27293BD | Vỏ ngoài đường kính 26Fr., dài 25 cm có kênh dẫn nước ra | Vỏ ngoài phẫu thuật, 26 Fr.
27293BN | Ngừng sản xuất | Vỏ ngoài phẫu thuật, 26 Fr.
27293CD | Vỏ ngoài đường kính 24 Fr., dài 25 cm có kênh dẫn nước ra | Vỏ ngoài phẫu thuật, 24 Fr.
27293CN | Ngừng sản xuất | Vỏ ngoài phẫu thuật, 24 Fr.
27294AA | Ống soi quang học góc rộng HOPKINS® góc soi thẳng 6°, 18 Fr., với thị kính song song, hấp tiệt trùng được, tích hợp truyền sáng sợi quang với kênh làm việc 13.7 Fr., có đầu nối khóa LUER cho nước vào, mã màu: xanh lá-xanh bao gồm: 2 x Nắp đậy 6127390 | Ống soi quang học HOPKINS® 6°, 18 Fr.
27294S | Dao thẳng, tay cầm dạng 3 vòng, dài 38cm, dùng với ống soi thận qua da | Dao, thẳng
27294SB | Knife, only, lenth 38 cm, for use with perkutaneous nephroscopes | Dao
27294SH | Dao lưỡi liềm, tay cầm dạng 3 vòng, dài 38cm, dùng với ống soi thận qua da | Dao, hình lưỡi liềm
27294SK | Knife, only, dài 38 cm, for use with perkutaneous nephroscopes | Dao
27294Y | Ống hút dịch, 12 Fr., dài 38 cm | Ống hút
27295AA | Ống soi quang học góc rộng HOPKINS® góc soi thẳng 6°, 18 Fr., với thị kính gập góc, hấp tiệt trùng được, tích hợp truyền sáng sợi quang, with 13.7 Fr. kênh làm việc, có đầu nối khóa LUER cho nước vào, mã màu: xanh lá-xanh bao gồm: 2 x Nắp đậy 6127390 | Ống soi quang học HOPKINS® 6°, 18 Fr.
27301AA | Ống soi quang học HOPKINS® góc soi thẳng 0°, đường kính 1.9 mm, dài 12 cm, hấp tiệt trùng được | Ống soi quang học HOPKINS® 0°, 1.9 mm
27301BA | Ống soi quang học HOPKINS® góc soi nghiêng 30°, đường kính 1.9 mm, dài 12 cm, hấp tiệt trùng được, tích hợp truyền sáng sợi quang, mã màu: đỏ | Ống soi quang học HOPKINS® 30°, 1.9mm
27325BA | Ống soi quang học HOPKINS góc soi nghiêng 30°, đường kính 3.5 mm, hấp tiệt trùng được, tích hợp truyền sáng sợi quang, mã màu: đỏ | Ống soi quang học HOPKINS® 30°, 3.5mm
27330301-1 | Ngừng sản xuất | Bộ bơm hút dịch Endomat LC, gồm có: Máy chính 20330320-1 ENDOMAT® LC SCB Dây điện nguồn 400A Cáp SCB 20090170 Bình đựng dịch 20300051 Bộ dây silicon 20330342 Nắp bình hút dịch 20300039 Giá đỡ bình hút dịch 20300231 Cáp kết nối 27610070
27330580 | Van điện từ trong máy bơm khí CO2 | Van điện từ trong Bộ bơm khí CO2
27424F | Kềm gắp sỏi, loại cứng, hàm hoạt động đôi, cỡ 4 Fr., dài 60 cm | Kềm, 4 Fr., 60 cm
27424FA | Ngừng sản xuất | Grasp. Forc. for Stone Frag, 4 Fr
27424P | Kềm gắp sỏi lớn, loại cứng, hàm hoạt động đôi, cỡ 4 Fr., dài 60 cm
27424Z | Kềm sinh thiết, loại cứng, hàm hoạt động đôi, cỡ 4 Fr., dài 60 cm | Kẹp sinh thiết, 4 Fr., 60 cm
27425F | Kềm gắp sỏi, loại cứng, hàm hoạt động đôi, cỡ 5 Fr., dài 60 cm | Kềm, 5 Fr., 60 cm
27425FG | Kềm gắp dùng gắp các mảnh sỏi, loại mềm, hàm tác động đôi, 5 Fr., dài 60 cm | Kềm gắp 5 Fr., loại mềm, 60 cm
27425LL | Ngừng sản xuất | Mũi mài dao động bằng siêu âm
27425NK | Đầu dò tán sỏi siêu âm, không có mũi dao động, có kênh hút, đường kính 1.5 mm, dài 47 cm, sử dụng với ống soi niệu quản 27002 K | Đầu dò tán sỏi siêu âm
27425NL | Đầu dò tán sỏi siêu âm, không có mũi dao động, có kênh hút, đường kính 1.5 mm, dài 57 cm, sử dụng với ống soi niệu quản -bể thận 27002 L | Đầu dò tán sỏi siêu âm
27425P | Kềm gắp sỏi lớn và mảnh sỏi, hàm tác động đôi, 5 Fr., loại cứng, dài 60 cm | Kềm, 5 Fr., 60 cm
27425R | Kềm gắp PÉREZ-CASTRO, hàm dài, hàm tác động đôi, 5 Fr., loại cứng, dài 60 cm | Kềm gắp, hàm dài, 5 Fr., 60 cm
27425U | Kẹp tách, hàm tác động đơn, cắt lên trên, cỡ 5 Fr., loại cứng, dài 60 cm | Kẹp tách, 5 Fr.
27425Z | Kềm sinh thiết, loại cứng, hàm hoạt động đôi, cỡ 5 Fr., dài 60 cm | Kềm sinh thiết, 5 Fr., 60 cm
27425ZG | Kềm lấy sinh thiết, hàm tác động đôi, 5 Fr., loại mềm, dài 60 cm, mã màu: đỏ | Kềm lấy sinh thiết, 5 Fr., 60 cm
27500 | Đầu nối khóa LUER, đầu đực, đường kính 9 mm | Đầu nối khóa LUER
27502 | Đầu nối khóa LUER, có van khóa tháo rời được | Đầu nối khóa LUER
27550A | Nắp đậy hình quả tạ, có đục lỗ cỡ 0.8 mm | Nắp đậy, đường kính 0.8 mm
27550A-10 | Nắp đậy hình quả tạ, đường kính lỗ 0.8 mm, đóng gói 10 cái | Nắp đậy, đường kính lỗ 0.8 mm, đóng gói 10 cái
27550C | Nắp đậy hình quả tạ, có đục lỗ cỡ 1.2 mm | Nắp đậy, đường kính 1.2 mm
27550C-10 | Nắp đậy, đường kính 1.2 mm, đóng gói 10 cái | Nắp đậy, đường kính lỗ 1.2 mm, đóng gói 10 cái
27550G-10 | Nắp đậy hình quả tạ, đường kính 2.8 mm, đóng gói 10 cái | Nắp đậy, đường kính 2.8 mm, đóng gói 10 cái
27550N | Nắp đậy dùng cho cổng dụng cụ 27001 G/GF và 26252BS/BL, đóng gói 10 cái, khuyến cáo sử dụng 1 lần | Nắp đậy, dùng cho kênh dụng cụ, 10 cái
27566BL | Ngừng sản xuất | Cây nong niệu đạo 18 Fr.
27572A | Cây nong niệu đạo DITTEL, không có kênh, cong, 9 Fr. | Cây nong niệu đạo DITTEL, 9 Fr.
27572B | Cây nong niệu đạo DITTEL, không có kênh, cong, 10.5 Fr. | Cây nong niệu đạo DITTEL, 10.5 Fr.
27572C | Cây nong niệu đạo DITTEL, không có kênh, cong, 12 Fr. | Cây nong niệu đạo DITTEL, 12 Fr.
27572D | Cây nong niệu đạo DITTEL, không có kênh, cong, 13.5 Fr. | Cây nong niệu đạo DITTEL, 13.5 Fr.
27572E | Cây nong niệu đạo DITTEL, không có kênh, cong, 15 Fr. | Cây nong niệu đạo DITTEL, 15 Fr.
27572F | Cây nong niệu đạo DITTEL, không có kênh, cong, 16.5 Fr. | Cây nong niệu đạo DITTEL, 16.5 Fr.
27572G | Cây nong niệu đạo DITTEL, không có kênh, cong, 18 Fr. | Cây nong niệu đạo DITTEL, 18 Fr.
27572H | Cây nong niệu đạo DITTEL, không có kênh, cong, 19.5 Fr. | Cây nong niệu đạo DITTEL, 19.5 Fr.
27572H-O | Bộ nến nong niệu đạo DITTEL, cỡ từ 19.5Fr., 21Fr., 22.5Fr., 24Fr., 25.5Fr., 27Fr., 28.5Fr., gồm các mã sau: 27572H, 27572J, 27572K, 27572L, 27572M, 27572N, 27572O
27572J | Cây nong niệu đạo DITTEL, không có kênh, cong, 21 Fr. | Cây nong niệu đạo DITTEL, 21 Fr.
27572K | Cây nong niệu đạo DITTEL, không có kênh, cong, 22.5 Fr. | Cây nong niệu đạo DITTEL, 22.5 Fr.
27572L | Cây nong niệu đạo DITTEL, không có kênh, cong, 24 Fr. | Cây nong niệu đạo DITTEL, 24 Fr.
27572M | Cây nong niệu đạo DITTEL, không có kênh, cong, 25.5 Fr. | Cây nong niệu đạo DITTEL, 25.5 Fr.
27572N | Cây nong niệu đạo DITTEL, không có kênh, cong, 27 Fr. | Cây nong niệu đạo DITTEL, 27 Fr.
27572O | Cây nong niệu đạo DITTEL, không có kênh, cong, 28.5 Fr. | Cây nong niệu đạo DITTEL, 28.5 Fr.
27573D | Cây nong niệu đạo BENIQUE, không kênh, cong, 13.5 Fr. | Cây nong niệu đạo BENIQUE, 13.5 Fr.
27573E | Cây nong niệu đạo BENIQUE, không kênh, cong, 15 Fr. | Cây nong niệu đạo BENIQUE, 15 Fr.
27573F | Cây nong niệu đạo BENIQUE, không kênh, cong, 16.5 Fr. | Cây nong niệu đạo BENIQUE, 16.5 Fr.
27573G | Cây nong niệu đạo BENIQUE, không kênh, cong, 18 Fr. | Cây nong niệu đạo BENIQUE, 18 Fr.
27573H | Cây nong niệu đạo BENIQUE, không kênh, cong, 19.5 Fr. | Cây nong niệu đạo BENIQUE, 19.5 Fr.
27573J | Cây nong niệu đạo BENIQUE, không kênh, cong, 21 Fr. | Cây nong niệu đạo BENIQUE, 21 Fr.
27573K | Cây nong niệu đạo BENIQUE, không kênh, cong, 22.5 Fr. | Cây nong niệu đạo BENIQUE, 22.5 Fr.
27573L | Cây nong niệu đạo BENIQUE, không kênh, cong, 24 Fr. | Cây nong niệu đạo BENIQUE, 24 Fr.
27573M | Cây nong niệu đạo BENIQUE, không kênh, cong, 25.5 Fr. | Cây nong niệu đạo BENIQUE, 25.5 Fr.
27573N | Cây nong niệu đạo BENIQUE, không kênh, cong, 27 Fr. | Cây nong niệu đạo BENIQUE, 27 Fr.
27573O | Cây nong niệu đạo BENIQUE, không kênh, cong, 28.5 Fr. | Cây nong niệu đạo BENIQUE, 28.5 Fr.
2757691 | Phần chiếu sáng của Power LED 175, bao gồm quạt | Optical part, including fan
27578A | Dao niệu đạo OTIS-MAUERMAYER, mở song song, chiều dài mặt nong 16 cm, có 2 lưỡi dao | Dao niệu đạo OTIS-MAUERMAYER
27578AK | OTIS-MAUERMAYER Urethrotome, parallel expanding, length of dilating surface 16 cm, with 2 knives consisting of: 27578 A OTIS-MAUERMAYER Urethrotome 27578 AX Unscrewable Tip 27578 AM Knife | Dao niệu đạo OTIS-MAUERMAYER
27578AM | Lưỡi dao, sử dụng cho 27578 A | Lưỡi dao, sử dụng cho 27578 A
27579K | Ngừng sản xuất | OTIS-KEITZER Urethrotome
27610001 | Máy tán sỏi bằng siêu âm CALCUSON, tần số làm việc lên đến 26 kHz, nguồn điện sử dụng 100 - 120 VAC/200 - 240 VAC, 50/60 Hz, gồm có Máy chính CALCUSON 27610020 Dây điện nguồn Bàn đạp đơn Bộ chuyển đổi Cáp kết nối giữa máy phát và bộ chuyển đổi Ống bảo vệ dùng cho lưu trữ và tiệt trùng đầu dò Que vệ sinh đầu dò Khóa mở đầu dò | Máy tán sỏi bằng siêu âm CALCUSON
27610020 | Ngừng sản xuất | Máy tán sỏi bằng siêu âm CALCUSON
27610030 | Bộ chuyển đổi cho 27610020 | Bộ chuyển đổi cho 27610020
27610071 | Cáp kết nối (Bộ chuyển đổi/máy phát) | Cáp kết nối (Bộ chuyển đổi/máy phát)
27610087 | Ngừng sản xuất | Calcuson Upgrade Kit
27618 | Dụng cụ đặt sonde bàng quang | Dụng cụ đặt sonde bàng quang
27630003 | Hệ thống tán sỏi bằng xung hơi model CALCUSPLIT®, tần số xung 12 Hz, đường kính đầu dò nhỏ nhất 0.8 mm, nguồn điện: 100/120/230/240 VAC, 50/60 Hz, gồm có: Máy chính CALCUSPLIT® 27630020 Dây điện nguồn Bàn đạp đơn Ống dẫn khí, dài 400 cm Tay cầm nối với đầu dò tán sỏi, hấp tiệt trùng được Vòng cao su dự trữ (dùng với tay cầm) Dụng cụ đệm giảm chấn động, hấp tiệt trùng được Ống dẫn xung hơi silicon, hấp tiệt trùng được Chổi vệ sinh Dầu bôi trơn | Máy tán sỏi xung hơi CALCUSPLIT
27630003-1 | Ngừng sản xuất | Bộ máy CALCUSPLIT
27630020 | Ngừng sản xuất | Máy tán sỏi xung hơi CALCUSPLIT
27630021 | Ngừng sản xuất | Ống dẫn khí, dài 400 cm
27630035 | Miếng đệm, sử dụng cho đầu dò tán sỏi của CALCUSPLIT, hấp tiệt trùng được, đóng gói 20 cái | Miếng đệm, 20 cái
27630038 | Ngừng sản xuất | Tay cầm CALCUSPLIT
27630040 | Ống silicon, dùng kết nối tay cầm 27630030, 27630038 và tay cầm MicroPulsor 28660030 đến máy CALCUSPLIT 27630020, dài 200 cm, hấp tiệt trùng được | Ống silicon
27630083 | Bộ lưỡi gà cho tay cầm tán sỏi máy Calcusplit | Bộ lưỡi gà cho tay cầm tán sỏi máy Calcusplit
27630136 | Đầu nối dùng cho ống soi niệu quản - bể thận KARL STORZ và máy CALCUSPLIT, hấp tiệt trùng được | Đầu nối
27630180 | Vòng đệm, sử dụng cho tay cầm CALCUSPLIT® 27630030 và 27630038, đóng gói 5 cái
27630631 | Thay bằng 27632634 | Đầu dò tán sỏi cho máy CALCUSPLIT
27632231 | Thay bằng 27632232 | Đầu dò tán sỏi cho máy CALCUSPLIT®
27632233 | Ngừng sản xuất | Đầu dò tán sỏi cho máy CALCUSPLIT®
27632634 | Đầu dò tán sỏi, cỡ 0.8 mm | Đầu dò tán sỏi cho máy CALCUSPLIT®
27632635 | Đầu dò tán sỏi, cỡ 1.0 mm | Đầu dò tán sỏi cho máy CALCUSPLIT®
27634033 | Đầu dò tán sỏi cho máy CALCUSPLIT®, đường kính 1.6 mm, chiều dài làm việc 37.5 cm | Đầu dò tán sỏi cho máy CALCUSPLIT®
27634034 | Đầu dò tán sỏi cho máy CALCUSPLIT®, đường kính 2 mm, chiều dài làm việc 37.5 cm | Đầu dò tán sỏi cho máy CALCUSPLIT®
27640A | 27640AK
27640A- | 27640A
27640B | 27640BK
27640B- | 27640B
27640BK | Ngừng sản xuất | Metal Container for Telescopes, Set
27641A | Ngừng sản xuất | Metal Case for bronchoscopes
27641C | Ngừng sản xuất | Aluminium Case
27641E | Ngừng sản xuất | Metal Case f.Cystosc.Resect.Arthr
27645 | Hộp ngâm khử trùng dụng cụ, kích thước ngoài (w x d x h): 503 x 186 x 132 mm, gồm có: Bồn rửa Khay đục lỗ dùng đựng dụng cụ Nắp đậy | Disinfection System, 503 x 186 x 132
27646 | Hộp ngâm khử trùng dụng cụ, kích thước ngoài (w x d x h): 740 x 220 x 132 mm, gồm có: Bồn rửa Khay đục lỗ dùng đựng dụng cụ Nắp đậy | Hộp ngâm khử trùng dụng cụ, 740 x 220 x 132
27647V | Hộp ngâm khử trùng dụng cụ, kích thước ngoài (w x d x h): 594 x 381 x 141 mm, gồm có: Bồn rửa Khay đục lỗ dùng đựng dụng cụ Nắp đậy | Hộp ngâm khử trùng, 594 x 381 x 141
27648A | Ngừng sản xuất | Chổi vệ sinh, 16 mm, 58 cm
27650A | Ngừng sản xuất | Chổi vệ sinh, 11 mm, 35 cm
27650B | Ngừng sản xuất | Chổi vệ sinh, 7 mm, 35 cm
27650C | Chổi vệ sinh dụng cụ, dài 35 cm, đường kính ngoài 2.5 mm | Chổi vệ sinh, 2.5 mm, 35 cm
27650D | Chổi vệ sinh dụng cụ, dài 50 cm, đường kính ngoài 11 mm | Chổi vệ sinh, 50 cm, 11 mm
27650E | Chổi rửa, dài 50 cm, đường kính ngoài 7 mm | Chổi vệ sinh, 50 cm, O.D. 7 mm
27650F | Chổi vệ sinh dụng cụ, dài 50 cm, đường kính ngoài 2.5 mm | Chổi vệ sinh, 50 cm, 2.5 mm
27651AK | Ngừng sản xuất | Chổi vệ sinh, đường kính 2 mm, 75 cm
27651AL | Ngừng sản xuất | Chổi vệ sinh, đường kính 2 mm, 150 cm
27651B | Ngừng sản xuất
27651C | Chổi vệ sinh, tròn, loại mềm, đường kính ngoài 4 mm, dùng cho kênh làm việc có đường kính 2.4 - 3.6 mm, dài 230 cm | Chổi vệ sinh, đường kính 4 mm, 230 cm
27651H | Ngừng sản xuất | Chổi vệ sinh, 5 mm, 230 cm
27651K2 | Chổi rửa, tròn, loại mềm, dùng cho kênh tưới đường kính 0.6 - 0.8 mm, dài 40 cm, sử dụng 1 lần, đóng gói 10 cái | Chổi vệ sinh, sử dụng một lần, 10x
27651K3 | Chổi vệ sinh, tròn, loại mềm, dùng cho kênh tưới có đường kính 0.8 - 1.4 mm, dài 40 cm, sử dụng một lần, đóng gói 10 cái | Chổi vệ sinh, sử dụng một lần, 10x
27651K5 | Chổi rửa, tròn, loại mềm, dùng cho kênh tưới đường kính 0.25 - 0.4 mm, dài 40 cm, sử dụng 1 lần, đóng gói 10 cái | Chổi vệ sinh, sử dụng một lần, 10x
27651UA | Chổi rửa flex 60cm for 1,4-1,8 Chổi rửa, loại mềm, 2,0 mm, working lenght 60 cm, for 1,4 – 1,8 mm kênh làm việc | Chổi vệ sinh loại mềm 60cm for đường kính1,4-1,8
27651UB | Chổi vệ sinh loại mềm, dài 60 cm, đường kính ngoài 2,2mm, dùng vệ sinh kênh làm việc cỡ 0,8-2,0mm | Cleaning brush flex 60cm for đường kính0,8-2,0
27652 | Bàn chải vệ sinh dụng cụ | Bàn chải vệ sinh dụng cụ
27652-05 | Bàn chải vệ sinh dụng cụ, đóng gói 5 cái | Bàn chải vệ sinh dụng cụ
27656B | Dầu bôi trơn dụng cụ, chai 50ml | Dầu bôi trơn dụng cụ, 50 ml
27657 | Mỡ bôi trơn cho van khóa | Mỡ bôi trơn cho van khóa
27661 | Kem vệ sinh cho lăng kính ống soi, tuýp 10 gr. | Kem vệ sinh mặt kính ống soi, ống 10 gr.
27677C | #REF! | Vali, 480 x 285 x 80 mm
277 | Dây đốt cao tần đơn cực, đầu cắm 4 mm, dài 300 cm | Dây nối cao tần đơn cực, 300 cm
27701001-1 | Máy nghiền nhỏ mô và hút mô dùng cho niệu khoa, Model UNIDRIVE S III, có tích hợp mô-đun SCB, nguồn điện 100 - 120/230 - 240 VAC, 50/60 Hz, sử dụng với tay cầm nghiền mô DrillCut-X® II URO 27702050 và dao nghiền mô 27056LM, bao gồm: Máy chính UNIDRIVE S III 20701020-1 Dây điện nguồn Bàn đạp đơn 20016230 | Bộ máy UNIDRIVE® S III cho niệu khoa
27702050 | Tay cầm nghiền mô DrillCut-X® II, sử dụng với máy UNIDRIVE® S III | Tay cầm nghiền mô DrillCut-X® II URO
27710NA | Ngừng sản xuất | Handle with ratchet
27710NB | Ngừng sản xuất | Outer sheath
27710NK | Ngừng sản xuất | Vòng thắt thận
27717A | Hộp nhựa đựng dụng cụ, để tiệt trùng và bảo quản, đục lỗ, có nắp trong suốt và tấm lót silicon, để bảo quản hai tầng, kích thước bên ngoài tính bằng mm (w x d x h): 549 x 259 x 112 | Hộp nhựa đựng dụng cụ, để tiệt trùng và bảo quản,
27717D | Hộp nhựa dùng tiệt trùng và bảo quản, có đục lỗ, có nắp đậy trong suốt, dùng cho 12 dụng cụ Click Line với chiều dài làm việc lên đến 36 cm, kích thước ngoài ( w x d x h ): 585 x 255 x 145 mm | Hộp nhựa dùng tiệt trùng và bảo quản
27750081 | Dụng cụ bóc vỏ dây dẫn laser | Dụng cụ bóc vỏ dây dẫn laser
27750082 | Dụng cụ cắt dây dẫn laser | Dụng cụ cắt dây dẫn laser
27750095 | Kính bảo vệ Ho:YAG LASER, phù hợp với bước sóng 2080 nm, sử dụng cho người đeo kính và người không đeo kính, gọng kính mềm, trọng lượng nhẹ, sử dụng với máy CALCULASE® II 27750220-1 và CALCULASE® 27750120-1 | Kính bảo vệ Ho:YAG LASER
27750124 | Bàn đạp đơn cho máy CALCULASE II | Bàn đạp đơn
27750201-1 | Máy tán sỏi CALCULASE II, hệ thống LASER Holmium-YAG công suất 20W, nguồn điện 230 VAC, 50/60 Hz, gồm có : Máy chính 27750220-1 Dây điện nguồn Bàn đạp đơn Khóa mở máy | CALCULASE II, hệ thống LASER Holmium
27750201U1 | thay bằng UL300-1 | CALCULASE II
27750220-1 | Máy tán sỏi laser CALCULASE II, có KARL STORZ-SCB, nguồn điện 230 VAC, 50/60 Hz | CALCULASE II, hệ thống LASER Holmium
27750271-P6 | Ngừng sản xuất | Dây dẫn laser dùng cho máy Calculase, 230 µm
27750272-P6 | Dây dẫn laser dùng cho máy Calculase, 365 µm, tái sử dụng được, tiệt trùng, dài 300 cm, đóng gói 6 cái | Dây dẫn laser dùng cho máy Calculase, 365 µm
27750273-P6 | Dây dẫn laser dùng cho máy Calculase, 600 µm, tái sử dụng được, tiệt trùng, dài 300 cm, đóng gói 6 cái | Dây dẫn laser dùng cho máy Calculase, 600 µm
27750280 | Bộ bóc vỏ Dây dẫn laser, tiệt trùng được, sử dụng với Dây dẫn laser cho máy CALCULASE II, gồm có: Tấm silicon 27750285 Dao bằng ceramic 27750284 Dụng cụ bóc vỏ 230 µm 27750281 Dụng cụ bóc vỏ 365 µm 27750282 Dụng cụ bóc vỏ 600 µm 27750283 | Bộ bóc vỏ Dây dẫn laser, tiệt trùng được
27750286 | Bộ Dây dẫn laser dùng cho máy CALCULASE, gồm có: 3x 27750277 CALCULASE II Fiber 230 µm, Tiệt trùng, loại sử dụng 1 lần only 3x 27750278 CALCULASE II Fiber 365 µm, Tiệt trùng, loại sử dụng 1 lần only 3x 27750279 CALCULASE II Fiber 600 µm, Tiệt trùng, loại sử dụng 1 lần only | Calculase II Fiber kit dùng 1 lần
27750287 | Bộ Dây dẫn laser dùng cho máy CALCULASE II, loại sử dụng nhiều lần, gồm có: 3 dây dẫn laser đường kính 230 µm 3 dây dẫn laser đường kính 365 µm 3 dây dẫn laser đường kính 600 µm | Calculase II Fiber kit tái sử dụng được
27770AA | Điện cực đốt đơn cực, hình cầu, cỡ 3 Fr.,dài 53 cm | Điện cực đốt cầm máu, 3 Fr.
27770AB | Điện cực đốt đơn cực, hình cầu, cỡ 3 Fr.,dài 73 cm | Điện cực đốt cầm máu, 3 Fr.
27770B | Điện cực hình nút, đơn cực, 5 Fr., dài 53 cm | Điện cực hình nút, đơn cực, 5 Fr.
27770C | Điện cực đốt cầm máu, 6 Fr., loại đơn cực, dài 53 cm | Điện cực đốt cầm máu, 6 Fr.
27770D | Điện cực đốt cầm máu hình nút, 7 Fr., đơn cực, dài 53 cm | Điện cực đốt cầm máu, 7 Fr.
27772A | Điện cực hình kim, 5 Fr., đơn cực, dài 53 cm | Điện cực dạng kim, 5 Fr.
27772AA | Kim đốt đơn cực, 3 Fr., dài 53 cm | Điện cực dạng kim, 3 Fr.
27772B | Điện cực đốt dạng kim, 7 Fr., đơn cực, dài 53 cm | Điện cực dạng kim, 7 Fr.
27778A | Thay bằng 27772B | Loop Electrode, 7 Fr.
277A | Dây đốt cao tần đơn cực, đầu cắm 4 mm, dài 300 cm, sử dụng với máy Martin | Dây nối cao tần đơn cực, 300cm
277KB | Dây đốt cao tần đơn cực, đầu cắm 8 mm, dài 300 cm | Dây nối cao tần đơn cực, 300 cm
27801 | Dây nối tấm điện cực trung tính, đầu jack đơn 6.3mm, chiều dài cáp 500cm | Cáp kết nối, 500 cm
27802 | Bản điện cực trung tính, loại dùng 1 lần, 2 mặt tiếp xúc, diện tích bề mặt A= 169 cm², đóng gói 50 cái, sử dụng với dây nối 27806US | Bản điện cực trung tính, đóng gói 50 cái
27805 | Ngừng sản xuất | Bản điện cực trung tính
27806 | Dây nối bản điện cực trung tính với máy cắt đốt, dài 400 cm | Cáp nối, 400 cm
27806UR | Dây nối bản điện cực trung tính | Dây nối bản điện cực trung tính
27806US | Dây nối bản điện cực trung tính, dùng cho bản điện cực trung tính 27802 | Dây nối bản điện cực trung tính
27809 | Ngừng sản xuất | Đầu nối
27820AA | Ống nong thận, có kênh trung tâm cho dây dẫn đường, sử dụng với vỏ ngoài phẫu thuật 8.5/9.5 Fr. 27820 BC/BAS | Ống nong thận, 8.5/9.5 Fr.
27820AB | Ống nong thận, có kênh trung tâm cho dây dẫn đường, sử dụng với vỏ ngoài phẫu thuật 11/12 Fr. 27820 BB/BBS/BK | Ống nong thận, 11/12 Fr.
27820BA | Vỏ ngoài phẫu thuật, dùng cho MIP XS, 8.5/9.5 Fr., chiều dài làm việc 15 cm, sử dụng với ống soi thận qua da MIP XS/S 27820 KA, với ống nong thận 27820 AA và ống chặn 27820 CF | Vỏ ngoài phẫu thuật, 8.5/9.5 Fr.
27820BAS | Vỏ ngoài phẫu thuật, cho vị trí nằm ngửa, 8.5/9.5 Fr., chiều dài làm việc 18 cm, sử dụng với ống soi thận qua da MIP XS/S 27820 KA,với ống nong thận 27820 AA và ống chặn 27820 CFS | Vỏ ngoài phẫu thuật, cho vị trí nằm ngửa
27820BB | Vỏ ngoài phẫu thuật, dùng cho MIP S, 11/12 Fr. chiều dài làm việc 15 cm, tưới/hút liên tục, sử dụng với ống soi thận qua da MIP XS/S 27820 KA, với ống nong thận 27820 AB và ống chặn 27820 CF | Vỏ ngoài phẫu thuật, 11/12 Fr.
27820BBS | Vỏ ngoài phẫu thuật, cho vị trí nằm ngửa, 11/12 Fr., chiều dài làm việc 18 cm, tưới/hút liên tục, sử dụng với ống soi thận qua da MIP XS/S 27820 KA, với ống nong thận 27820 AB và ống chặn 27820 CFS | Vỏ ngoài phẫu thuật, cho vị trí nằm ngửa
27820BK | Vỏ ngoài phẫu thuật, cho trẻ em, 11/12 Fr., chiều dài làm việc 7.5 cm, tưới/hút liên tục, sử dụng với ống soi thận qua MIP XS/S 27820 KA và ống nong thận 27820 AB | Vỏ ngoài phẫu thuật cho trẻ em
27820CF | Ống chặn, bao gồm vỏ ngoài và que thông, sử dụng cho vỏ ngoài 27820 BA/BB | Ống chặn
27820CFS | Ống chặn, cho tư thế nằm ngửa,bao gồm vỏ ngoài và que thông, sử dụng cho vỏ ngoài 27820 BAS/BBS | Ống chặn cho vị trí nằm ngửa
27820KAK | Ống soi thận qua da MIP XS/S, thị kính gập góc, 7.5 Fr., 6°, dài 24 cm, hấp tiệt trùng được, 1 kênh làm việc cỡ 2Fr., 1 kênh tưới cỡ 3 Fr., tích hợp truyền ánh sáng sợi quang, sử dụng với vỏ ngoài phẫu thuật 27820 BA/BB/BAS/BBS/BK, gồm có: 27820 KA Ống soi thận qua da 27001 EDụng cụ dẫn đường 27001 GCổng dụng cụ 27500Đầu nối khóa LUER, đầu đực 27502Đầu nối khóa LUER, có van khóa 27550 NNắp đậy, đóng gói 10 cái 39501 XRVCầu nối đa kênh 39107 ALKĐầu nối vệ sinh 39501 XKKhay lưới | Bộ ống soi thận cho MIP XS/S
27830AA | Ống nong thận, có kênh trung tâm cho dây dẫn đường, sử dụng với vỏ ngoài phẫu thuật 15/16 Fr. 27830 BA/BAS | Cây nong 1 bước cho MIP M, 15/16 Fr.
27830AB | Ống nong thận, có kênh trung tâm cho dây dẫn đường, sử dụng với vỏ ngoài phẫu thuật 16.5/17.5 Fr. 27830 BB/BBS | Cây nong 1 bước cho MIP M
27830AC | Ống nong thận, có kênh trung tâm cho dây dẫn đường, sử dụng với vỏ ngoài phẫu thuật 21/22 Fr. 27830 BC/BCS | Cây nong 1 bước, 21/22 Fr.
27830BA | Vỏ ngoài ống soi, 15/16 Fr., chiều dài làm việc 15 cm, dùng cho bơm hút dịch, sử dụng với ống soi thận qua da MIP M 27830 KA, ống nong 27830 AA ống chặn cho vỏ ngoài 27830 CF | Vỏ ngoài phẫu thuật, 15/16 Fr.
27830BAS | Vỏ ngoài tạo đường hầm có kênh hút và tưới nước đường kính 15/16Fr dài 18cm | Vỏ ngoài phẫu thuật cho vị trí ngửa
27830BB | Vỏ ngoài phẫu thuật, 16.5/17.5 Fr., chiều dài làm việc 15 cm, dùng cho bơm và hút dịch với ống soi thận MIP M 27830 KA, với ống nong thận 27830 AB và ống chặn cho vỏ ngoài 27830 CF | Vỏ ngoài phẫu thuật, 16.5/17.5 Fr.
27830BBS | Vỏ ngoài tạo đường hầm có kênh hút và tưới nước đường kính 16.5/17.5Fr dài 18cm | Vỏ ngoài phẫu thuật cho vị trí ngửa
27830BC | Vỏ ngoài phẫu thuật, 21/22 Fr., chiều dài làm việc 15 cm, dùng cho bơm và hút dịch với ống soi thận MIP M 27830 KA, với ống nong thận 27839 AC và ống chặn cho vỏ ngoài 27839 CFS | Vỏ ngoài phẫu thuật, 21/22 Fr.
27830BCS | Vỏ ngoài tạo đường hầm có kênh hút và tưới nước đường kính 21/22 Fr dài 18cm | Vỏ ngoài phẫu thuật cho vị trí ngửa
27830CF | Ống chặn, bao gồm vỏ ngoài và que thông, sử dụng cho vỏ ngoài 27830 BA/BB/BC | Ống chặn cho MIP M
27830CFS | Ống chặn, cho tư thế nằm ngửa,bao gồm vỏ ngoài và que thông, sử dụng cho vỏ ngoài 27830 BAS/BBS/BCS | Ống chặn cho vị trí ngửa
27830FK | Kẹp gắp dị vật, cỡ 5 Fr., hàm tác động đôi, loại mềm, dài 40 cm, sử dụng với 27830KA | Kẹp gắp, 5 Fr.
27830FL | Kềm lấy sinh thiết, 5 Fr., hàm tác động đôi, loại mềm, dài 40 cm, sử dụng với 27830KA | Kềm lấy sinh thiết, 5 Fr.
27830H | Kẹp gắp sỏi 3 chấu, loại cứng, dùng gắp sỏi lớn và và các mảnh sỏi, cỡ 5 Fr., dài 36 cm | Kẹp gắp sỏi 3 chấu
27830KA | Ống soi thận qua da cỡ nhỏ, thị kính gập góc, cỡ 12 Fr., góc soi 12°, dài 22 cm, hấp tiệt trùng được, 1 kênh làm việc 6.7 Fr. dùng cho dụng cụ tối đa 5 Fr., sử dụng với ống vỏ ngoài 27830 BA/BB/BC/BAS/BBS/BCS/BK | Ống soi thận qua da cỡ nhỏ
27830KAA | Ống soi thận qua da cỡ nhỏ MIP M, thị kính gập góc, cỡ 12 Fr., góc soi 12°, dài 22 cm, hấp tiệt trùng được, 1 kênh làm việc 6.7 Fr. dùng cho dụng cụ tối đa 5 Fr., sử dụng với ống vỏ ngoài 27830 BA/BB/BC, các phụ kiện kèm theo: Dụng cụ dẫn đường Cổng dụng cụ tháo lắp nhanh Nắp đậy, đóng gói 10 cái Đầu nối khóa LUER, đực Đầu nối khóa LUER Đầu nối vệ sinh | Ống soi thận qua da cỡ nhỏ MIP M
27830KAK | Ống soi thận qua da cỡ nhỏ, thị kính gập góc, cỡ 12 Fr., góc soi 12°, dài 22 cm, hấp tiệt trùng được, 1 kênh làm việc 6.7 Fr. dùng cho dụng cụ tối đa 5 Fr., sử dụng với ống vỏ ngoài 27830 BA/BB/BC/BAS/BBS/BCS/BK, các phụ kiện kèm theo: Dụng cụ dẫn đường 27001 E Cổng dụng cụ 27001 GP Đầu nối khóa LUER Nắp đậy, đóng gói 10 cái Khay lưới | Bộ Ống soi thận qua da MIP M
27830KN | Đầu dò tán sỏi siêu âm không có mũi dao động, có kênh hút, đường kính 1.5 mm, dài 37 cm, sử dụng với ống soi thận 27830 KA | Đầu dò tán sỏi siêu âm
27830S | Kéo, hàm tác động đơn,5 Fr., loại mềm, dài 40 cm, sử dụng với ống soi thận MIP M 27830 KA | Kéo cắt, 5 Fr.,
27840AA | Ống nong thận MIP L, có kênh trung tâm và 1 kênh lệch tâm dùng cho dây dẫn đường, sử dụng với vỏ ngoài phẫu thuật 23/24 Fr. 27840 BA/BAS | Ống nong thận cho MIP L
27840AB | Dilator for MIP L, 25/26 Fr., with central channel and a second eccentric channel for guide wires, for use with 25/26 Fr. Operating Sheaths 27840 BB/BBS | Ống nong thận cho MIP L
27840BA | Operating Sheath, 23/24 Fr., chiều dài làm việc 15 cm, for continuous irrigation and suction, for use with Nephroscope for MIP L 27840 KA, Dilator 27840 AA and Applicator 27840 CF | Vỏ ngoài phẫu thuật, 23/24 Fr.
27840BAS | Vỏ ngoài phẫu thuật cho tư thế nằm ngửa, cỡ 23/24 Fr., chiều dài làm việc 18 cm, cho phép tưới rửa và bơm hút liên tục, sử dụng với ống soi thận 27840 KA, cây nong thận 27840 AA và ống chặn 27840 CFS | Vỏ ngoài phẫu thuật cho vị trí nằm ngửa
27840BB | Operating Sheath, 25/26 Fr., chiều dài làm việc 15 cm, for continuous irrigation and suction, for use with Nephroscope for MIP L 27840 KA, Dilator 27840 AB and Applicator 27840 CF | Vỏ ngoài phẫu thuật, 25/26 Fr.
27840BBS | Operating Sheath, for the supine position, 25/26 Fr., chiều dài làm việc 18 cm, for continuous irrigation and suction, for use with Nephroscope 27840 KA, One Step Dilator 27840 AB and Applicator 27840 CFS | Vỏ ngoài phẫu thuật cho vị trí nằm ngửa
27840CF | Applicator for Sealant, including sheath and rod, for use with Operating Sheaths 27840 BA/BB | Ống chặn cho MIP L
27840CFS | Ống chặn, cho tư thế nằm ngửa, bao gồm vỏ ngoài và que thông, sử dụng với vỏ ngoài phẫu thuật 27840 BAS/BBS | Ống chặn cho vị trí nằm ngửa
27840KAK | Ống soi thận qua da MIP L, thị kính gập góc, cỡ 19.5 Fr., hệ thống lăng kính hình que HOPKINS® 12°, dài 22 cm, hấp tiệt trùng được, kênh làm việc 12.4 Fr. sử dụng với dụng cụ tối đa 11.5 Fr., tích hợp truyền ánh sáng sợi quang, sử dụng với vỏ ngoài phẫu thuật 27840 BA/BB/BAS/BBS và cổng dụng cụ 27840 GP, các phụ kiện kèm theo: 27840 GP Cổng dụng cụ 27500 Đầu nối khóa LUER 27502 Đầu nối khóa LUER 27001 E Dụng cụ dẫn đường 39501 XKL Khay lưới | Bộ ống soi thận cho MIP L
279 | Dây nối cao tần đơn cực, đầu cắm 4 mm, dài 300 cm | Dây nối cao tần đơn cực, 300 cm
279L | Ngừng sản xuất | Unipolar High Frequency Cord, 500 cm
280 | Ống bảo vệ, dùng tiệt trùng và bảo quản các điện cực, dao,… | Ống bảo vệ
28001A | Kềm gắp, hàm dài 11 mm, hàm cong lên 30°, vỏ ngoài thẳng, chiều dài làm việc 9.5 cm | Kềm gắp
28001AB | Dụng cụ kẹp xương sụn, có hàm cong lên góc 30o, hàm kẹp dài 5.5 mm, kẹp dài 11 cm
280030 | Giá đặt mũi khoan, có thể đặt 36 mũi khoan thẳng chiều dài 7 cm, xếp được, tiệt trùng được, kích thước 22 cm x 11.5 cm x 2 cm | Giá đặt mũi khoan, dùng cho 36 mũi khoan dài 7 cm
280033 | Giá đặt mũi khoan, có thể đặt 36 mũi khoan thẳng chiều dài 9.5 cm, xếp được, tiệt trùng được, kích thước 22 cm x 14 cm x 2 cm | Rack for 9,5 cm burrs
280034 | Giá đặt mũi khoan, có thể đặt 36 mũi khoan thẳng chiều dài 12,5 cm, xếp được, tiệt trùng được, kích thước 22 cm x 17 cm x 2 cm | Giá đỡ mũi mài 12,5 cm
280035 | Ngừng sản xuất | Rack
28003BAK | Ngừng sản xuất
280040 | Ngừng sản xuất
280052 | Bình phun dầu, chai 500 ml, đóng gói 6 bình và 1 đầu phun: 280052 C
280053 | Bình phun dầu, chai 500 ml, gồm có: Bình phun 500 ml, 6 bình: 280053 B Đầu phun: 280053 C | Bình xịt, 6 cái, 1 đầu xịt
280053B | Bình xịt dầu bôi trơn, chai 500 ml | Bình xịt dầu bôi trơn, 500 ml
280053C | Vòi phun, dùng để tái xử lý tay cầm mũi khoan INTRA, sử dụng với bình xịt phổ thông 280053 B | Spray Nozzle
28007AA | Ngừng sản xuất
28007BA | Ngừng sản xuất
28007FA | Ngừng sản xuất
280080 | Thay bằng 27652-05 | Bàn chải vệ sinh dụng cụ, đóng gói 5 cái
28008AA | Ngừng sản xuất | Ống soi quang học HOPKINS® 0°, 2 mm, 26 cm
28008FA | Ngừng sản xuất | Ống soi quang học HOPKINS® 12°, 2 mm, 26 cm
280131 | Ngừng sản xuất
280132 | Ngừng sản xuất
28017B | Ngừng sản xuất
28017BA | Ngừng sản xuất
28018AA | Ngừng sản xuất
28018CA | Ngừng sản xuất
28021AA | Ống soi đường mật ống cứng, đầu xa cong, đường kính 3.5 mm, dài 34 cm, hấp tiệt trùng được, có đầu nối tưới rửa, 2 kênh làm việc 3.4 Fr., thị kính từ xa, tích hợp truyền ánh sáng sợi quang | Rigid Choledochoscope
28030GPA | Ngừng sản xuất
28030GPA- | Ngừng sản xuất
28030GPM | Ngừng sản xuất
28031AA | Ngừng sản xuất
28035H | Van khóa 2 chiều, dùng bơm thuốc cản quang và dung dịch nước muối | Van khóa 2 chiều
28063EFM | Ngừng sản xuất
28063EPM | Ngừng sản xuất
28063SE | Ngừng sản xuất | Bộ phận làm việc, forceps
28063SG | Ngừng sản xuất | Bộ phận làm việc
28063SL | Ngừng sản xuất | Bộ phận làm việc
28063SM | Ngừng sản xuất
28063SR | Ngừng sản xuất
28063ST | Ngừng sản xuất
28063SU | Ngừng sản xuất
28063SV | Ngừng sản xuất
28066B | Working attachment, trough- cutting, thẳng chiều dài làm việc 13 cm, đường kính 3.5 mm | Bộ phận làm việc
28066BL | Working attachment, through- cutting, cong in sheath, left chiều dài làm việc 3 cm, đường kính 3.5 mm | Bộ phận làm việc
28066BR | Working attachment, through- cutting, cong in sheath, right chiều dài làm việc 3 cm, đường kính 3.5 mm | Bộ phận làm việc
28066SA | Working attachment, through- cutting, thẳng, heavy jaws chiều dài làm việc 3 cm, đường kính 3.5 mm | Ruột kềm
28068B | Working attachment, thẳng, chiều dài làm việc 13 cm, đường kính 3.5 mm | Bộ phận kẹp, 3.5 mm, 13 cm
28068BL | Working attachment, cong in sheath, left, chiều dài làm việc 3 cm đường kính 3.5 mm | Bộ phận làm việc
28068BR | Working attachment, cong in sheath, right, chiều dài làm việc 3 cm, đường kính 3.5 mm | Bộ phận làm việc
28068P | Working attachment, thẳng chiều dài làm việc 3 cm, đường kính 3.5 mm | Bộ phận làm việc
28068PL | Ngừng sản xuất | Bộ phận làm việc
28068PR | Ngừng sản xuất | Bộ phận làm việc
28069G | Working attachment, for removal of foreign bodies, without hook chiều dài làm việc 3 cm, đường kính 3.5 mm | Bộ phận làm việc
28069L | Working attachment, with hook chiều dài làm việc 3 cm, đường kính 3.5 mm | Bộ phận kẹp, 3.5 mm, 13 cm
28083SL | thay bằng 28171SLN | Kéo Insert, ARTHROFORCE
28083SR | Ngừng sản xuất | Kéo Insert, ARTHROFORCE
28090D | Ngừng sản xuất | Protection Cap
28090DG | 3-Blade Speculum for Gall Bladder Extraction, dài 6 cm | Banh mỏ vịt 3 lưỡi
28090DL | Ngừng sản xuất | Ruột kẹp
28090EA | Ngừng sản xuất | KÖCHLI Extractor without valves
28090EK | Ngừng sản xuất | KÖCHLI Endobag Extractor
28090M | Ngừng sản xuất | Ruột kẹp
28090SM | Ngừng sản xuất | MOURET 2-Blade Speculum
28090VA | Ngừng sản xuất | Valve, short
28090VB | Ngừng sản xuất | Valve, long
28095AA | Ngừng sản xuất | Ống soi quang học HOPKINS® 0°, 4 mm, 18 cm
28095AG | Ngừng sản xuất
28095AGA | Ngừng sản xuất
28095AGL | Ngừng sản xuất
28095BA | Ngừng sản xuất
28095BAA | Ngừng sản xuất | Ống soi quang học HOPKINS® 25°, 4 mm, 6 cm
28095BAB | Ngừng sản xuất | Ống soi quang học HOPKINS® 25°, 4 mm, 9 cm
28095BAC | Ngừng sản xuất | Ống soi quang học HOPKINS® 25°, 4 mm, 11 cm
28095BAK | Ngừng sản xuất | Ống soi quang học HOPKINS® 30°, 4 mm, 9.5 cm
28095BAL | Ngừng sản xuất | Ống soi quang học HOPKINS® 30°, 4 mm, 12 cm
28096AGA | Ngừng sản xuất
28100AA | Ngừng sản xuất | Ống soi VITOM® 0° tích hợp bộ chiếu sáng
28100DA | Ngừng sản xuất | VITOM® Tel. 90° w Integ. Illuminator
28100H1 | Ngừng sản xuất
28100K | Ngừng sản xuất
281150 | Ngừng sản xuất
28115K | Ngừng sản xuất | Trocar only
28116BA | Ngừng sản xuất
28116OB | Ngừng sản xuất
28116OS | Ngừng sản xuất
28116SB | Ngừng sản xuất
28117AB | Ngừng sản xuất
28117AS | Ngừng sản xuất
28117BB | Ngừng sản xuất
28117BS | Ngừng sản xuất
28117CO | Ngừng sản xuất
28117CS | Ngừng sản xuất
28117R | Ngừng sản xuất | Arthroscope Sheath
28117RB | Ngừng sản xuất | Nòng trong, blunt
28117RR | Ngừng sản xuất
28117RS | Ngừng sản xuất | Nòng trong, sharp
28122SY | Ngừng sản xuất
28122SZ | Ngừng sản xuất
28124BZ | Que thay đổi, đường kính 2.7 mm, dài 23 cm, sử dụng với vỏ ngoài ống soi khớp 28132 CR | Que thay đổi
28126BC | Nòng trong đầu tù dùng cho Trocar khớp 28229 CR/DR, 28129 CR, 28126 CR/R/B, 28134 R, 28136 CR, 28135 CR | Nòng trong, đầu tù
28126BS | Nòng trong đầu bén | Nòng trong đầu bén
28126BT | Nòng trong trocar khớp loại nửa bén, sử dụng với trocar khớp 28229 CR/DR, 28129 CR, 28126 CR/R/B, 28134 R, 28136 CR, 28135 CR | Nòng trong, đầu bán sắc
28126CR | Trocar dùng cho ống soi khớp, đường kính 5.5 mm, chiều dài làm việc 12 cm, 2 van khóa, xoay được, sử dụng với ống soi HOPKINS® 0°, 30°, 45°, 70° và nòng trong 28126 BC/BT/BS, 28134 O | Vỏ ngoài ống soi khớp
28126DT | Ngừng sản xuất
28130BC | Nòng trong đầu tù dùng cho trocar khớp 28131 CR/R, 28130 CR/R | Nòng trong, đầu tù
28130BT | Nòng trong đầu nửa bén sử dụng với vỏ ngoài nội soi khớp 28131 CR/R, 28130 CR/R, mã màu: xanh-đỏ-vàng | Nòng trong đầu tù, nửa bén
28130CR | Trocar dùng cho ống soi khớp với cơ cấu tháo lắp nhanh, đường kính 6 mm, chiều dài làm việc 13.5 cm, 2 van khóa, xoay được, sử dụng với ống soi HOPKINS® 0°, 30°, 70° và nòng trong 28130 BC/BT, 28140 O | Trocar khớp lưu lượng cao
28130R | Vỏ ngoài ống soi khớp (trocar khớp) có chức năng tự động khóa khi kết nối với ống soi, đường kính 6 mm, chiều dài làm việc13.5 cm, một van khóa, xoay được, sử dụng với ống soi quang học HOPKINS® 0°, 30°, 70° và nòng trong đầu tù 28130 BC/BT, 28140 O | Vỏ ngoài ống soi khớp lưu lượng cao
28131CR | Vỏ ngoài ống soi khớp (trocar khớp) có chức năng tự động khóa khi kết nối với ống soi, đường kính 5.5 mm, chiều dài làm việc 13.5 cm, hai van khóa, xoay được, dùng với ống soi HOPKINS® 0°, 30°, 70° và nòng trong 28130 BC/BT, 28140O | Vỏ ngoài ống soi khớp lưu lượng cao
28132AA | Ngừng sản xuất | Ống soi quang học HOPKINS® 0°, 4 mm, 18 cm
28132AE | Ngừng sản xuất
28132BA | Ngừng sản xuất | Ống soi quang học HOPKINS® 30°, 4 mm, 18 cm
28132BVA | Ngừng sản xuất | Ống soi quang học HOPKINS® 30°, 4 mm, 18 cm
28132BWA | Ngừng sản xuất | HOPKINS Telescope 30°, 4 mm, 18 cm
28132CA | Ngừng sản xuất | Ống soi quang học HOPKINS® 70°, 4 mm, 18 cm
28132CVA | Ngừng sản xuất | HOPKINS® Lateral Oblique Telescope 70°
28132FA | Ngừng sản xuất | Ống soi quang học HOPKINS® 45°, 4mm, 18cm
28132FVA | Ngừng sản xuất | Ống soi quang học HOPKINS® 45°, 4 mm, 18 cm
28133BC | Nòng trong đầu tù sử dụng với vỏ ngoài ống soi khớp 28133CR/DS | Nòng trong đầu tù
28133DS | Vỏ ngoài ống soi khớp có chức năng tự động khóa, đường kính 4 mm, chiều dài làm việc 7.5 cm, 2 van khóa, xoay được, sử dụng với ống soi HOPKINS® 30° và nòng trong đầu tù 28133 BC | Vỏ ngoài ống soi khớp
28135CR | Vỏ ngoài ống soi khớp (trocar khớp) lưu lượng cao có chức năng tự động khóa khi kết nối với ống soi, đường kính 5.5 mm, chiều dài làm việc 13.5 cm, 2 van khóa, xoay được, sử dụng với ống soi HOPKINS® 0°, 30°, 70° và nòng trong đầu tù 28126 BC/BT/BS, 28134 O | Vỏ ngoài ống soi khớp lưu lượng cao
28136BC | Nòng trong đầu tù sử dụng với vỏ ngoài ống soi 28136 DS/S | Nòng trong đầu tù
28136BT | Nòng trong đầu tù sử dụng với vỏ ngoài ống soi khớp 28136 DS/S | Nòng trong đầu tù, bán sắc
28136CR | Trocar dùng cho ống soi khớp, đường kính 6 mm, chiều dài làm việc 13.5 cm,2 van khóa, xoay được, sử dụng với ống soi HOPKINS® 0°, 30°, 45°, 70° và nòng trong 28126 BC/BT/BS, 28134 O | Trocar dùng cho ống soi khớp
28136DS | Vỏ ngoài ống soi khớp (trocar khớp) lưu lượng cao có chức năng tự động khóa khi kết nối với ống soi, đường kính 6 mm, chiều dài làm việc 13.5 cm, đầu xa nhỏ dần, có lỗ tưới nước, 2 van khóa, xoay được, sử dụng với ống soi HOPKINS® 30°, 70° và nòng trong 28136 BC/BT | Vỏ ngoài ống soi khớp lưu lượng cao
28140BM | Dao tròn, gập góc 20°, chiều dài làm việc 11.5 cm | Knife, angled
28140CD | Đục cỡ nhỏ, đầu cong 30°, chiều dài làm việc 18 cm | Đục cỡ nhỏ, 30°
28140CE | Đục cỡ nhỏ, đầu cong 70°, chiều dài làm việc 18 cm | Đục cỡ nhỏ, 70°
28140CF | Đục cỡ nhỏ, đầu cong 90°, chiều dài làm việc 16 cm | Microfracture Chisel, 90°
28140D | Đầu nối cho vỏ ngoài ống soi khớp, hình nón, bao gồm miếng đệm 28140 GU | Đầu nối
28140DB | Kim chọc dò, đường kính ngoài 2.1 mm, đường kính trong 1.6 mm, chiều dài làm việc 21.3 cm, chưa tiệt trùng, sử dụng 1 lần, dùng với dây dẫn đường 28140 GW và nòng trong 28140 DO | Kim chọc dò, đường kính 2.1 mm, 21.3 cm
28140DO | Nòng trong, chưa tiệt trùng, sử dụng 1 lần, dùng cho kim chọc dò 28140 DB | Nòng trong đầu tù, for 28140 DB
28140EB | Ngừng sản xuất | Cây nong, ngắn, đường kính 6 mm
28140EC | Ngừng sản xuất | Dilator, dài, đường kính 6 mm
28140EO | Ngừng sản xuất | Nòng trong đầu tù, cho 28140 EB
28140EP | Ngừng sản xuất | Nòng trong đầu tù, cho 28140 EC
28140FC | Ngừng sản xuất | Cây nong, dài, đường kính 8.1 mm
28140FP | Ngừng sản xuất | Nòng trong đầu tù, cho 28140 FC
28140GH | Half Pipe® dùng cho nội soi khớp háng, trục tay cầm góc 90°, thiết kế đầu xa cực mỏng, chiều dài làm việc 95 mm | Half Pipe®, chiều dài làm việc 95mm
28140GU | Miếng đệm loại sử dụng 1 lần, chưa tiệt trùng, sử dụng với đầu nối 28140 D | Miếng đệm
28140GW | Dây dẫn đường bằng Nitinol, đường kính1.5 mm, chiều dài làm việc 40 cm, đóng gói 6 cái | Dây dẫn đường, đường kính 1.5 mm, 40 cm
28140GW-6 | Dây dẫn đường bằng Nitinol, đường kính1.5 mm, chiều dài làm việc 40 cm, chưa tiệt trùng, sử dụng 1 lần, đóng gói 6 cái | Dây dẫn đường bằng Nitinol, đường kính 1.5 mm, 40 cm
28140HC | Half Pipe®, dùng cho nội soi khớp háng, tay cầm quay được 90°, góc trục tay cầm 120°, đầu xa phẳng, mũi không sang chấn, chiều dài làm việc 120 mm | Half Pipe®, chiều dài làm việc 120mm
28140HD | Half Pipe®, dùng cho nội soi khớp háng, tay cầm quay được 90°, góc trục tay cầm 120°, chiều dài làm việc 95 mm | Half Pipe®, chiều dài làm việc 95mm
28140KE | Dụng cụ nạo hình bầu dục, nhỏ, cắt 2 mặt, cong 20° lên trên, chiều dài làm việc 18 cm | Curette, both sides cutting
28140LM | Dao tròn, thẳng, chiều dài làm việc 11.5 cm | Knife, thẳng
28140MB | Gương soi, cong lên trên 10°, đường kính 6.2 mm, chiều dài làm việc 28 cm, sử dụng với tay cầm 28728 G | Gương soi, cong lên trên 10°, đường kính 6.2 mm, dài 28 cm
28140MC | Gương soi, cong lên trên 40°, đường kính 6.2 mm, chiều dài làm việc 28 cm, sử dụng với tay cầm 28728 G | Gương soi, cong lên trên 40°, đường kính 6.2 mm, dài 28 cm
28140MG | Dao nhọn cong, hai lưỡi, chiều dài làm việc 18 cm | Dao mũi nhọn, cong
28140O | Nòng trong, rỗng, có tay cầm, đường kính 4.8 mm dùng cho trocar 28130 CR/R và 28131 CR/R cũng như dây dẫn đường 28140 GW | Nòng trong, có tay cầm
28140S | Ống thông, có đầu nối khóa LUER và 1 van khóa, chiều dài làm việc 18 cm, dùng cho trocar khớp 28130 CR/R và 28131 CR/R | Ống thông
28140SA | Ống thông, có vòng xoắn, trong suốt, đường kính bên trong 6.1 mm, chiều dài làm việc 9 cm, sử dụng 1 lần, chưa tiệt trùng, sử dụng với cây nong 28140 EB | Ống thông, có vòng xoắn, 6.1 mm/9 cm
28140SA-6 | Ngừng sản xuất | Ống thông, có vòng xoắn, 6.1 mm/9 cm
28140SB | Ống thông, có vòng xoắn, trong suốt, đường kính bên trong 6.1 mm, chiều dài làm việc 12 cm, sử dụng 1 lần, chưa tiệt trùng, sử dụng với cây nong 28140 EC | Ống thông, có vòng xoắn, 6.1 mm/12 cm
28140SD | Ống thông, có vòng xoắn, trong suốt, đường kính bên trong 8.25 mm, chiều dài làm việc 12 cm, sử dụng 1 lần, chưa tiệt trùng, sử dụng với cây nong 28140 FC | Ống thông, có vòng xoắn, 8.25 mm/12 cm
28140SD-6 | Ngừng sản xuất | Ống thông, có vòng xoắn, 8.25 mm/12 cm
28140T | Móc thăm dò có chia độ, chiều dài móc 3 mm, đường kính 1.5 mm, chiều dài làm việc 18 cm | Móc thăm dò, 3 mm, 18 cm
28140TB | Móc thăm dò có chia độ, chiều dài móc 3 mm, cong 20° xuống dưới, đường kính 1.5 mm, chiều dài làm việc 20 cm | Probe, 3 mm, 20 cm, 20°
28140WK | Que thay đổi, rỗng, đường kính 4.8 mm, chiều dài làm việc 31 cm, sử dụng với trocar khớp 28130 CR/R và 28131 CR/R cũng như dây dẫn đường 28140 GW | Que thay đổi, rỗng, 31 cm
28140Z | Dụng cụ định vị dùng trong nội soi khớp háng, sử dụng với vỏ ngoài ống soi khớp có chiều dài làm việc 13.5 cm, bao gồm: Thanh định vị: 28140 ZA Cây đánh dấu, ngắn, chiều dài làm việc 10.5 cm: 28140 ZB Cây đánh dấu, dài, chiều dài làm việc 14.5 cm: 28140 ZC | Dụng cụ định vị
28140ZA | Dụng cụ định vị sử dụng với ống mang 28140 ZB/ZC | Dụng cụ định vị
28140ZAA | Dụng cụ định vị, sử dụng với ống dẫn đường 28140 ZBA/ZCA | Dụng cụ định vị, sử dụng với ống dẫn đường 28140 ZBA/ZCA
28140ZBA | Ống dẫn đường, ngắn, chiều dài làm việc 10.5 cm, sử dụng với dụng cụ định vị 28140 ZAA | Ống dẫn đường, ngắn, 10.5 cm
28140ZCA | Ống dẫn đường, dài, chiều dài làm việc 14.5 cm, sử dụng với dụng cụ định vị 28140 ZAA | Ống dẫn đường, dài, 14.5 cm
28140ZD | Ngừng sản xuất
28145LH | #REF! | Probe, 5.5 mm, 13 cm
28145PC | Ngừng sản xuất | Sliding Tube
28145S | Dụng cụ thăm dò có chia độ, chiều dài móc 2 mm, đường kính 1.5 mm, chiều dài làm việc 8.5 cm | Dụng cụ thăm dò, 2 mm, 8.5 cm
28145SN | Móc thăm dò có chia vạch, chiều dài móc 2 mm, đường kính 1 mm, chiều dài làm việc 4 cm | Móc thăm dò, 2 mm, 4 cm
28145W | Móc vén gân có chia độ, chiều dài móc 4 mm, đường kính 1.5 mm, chiều dài làm việc 12 cm | Móc vén gân, 4 mm, 12 cm
28146D | Dụng cụ thăm dò, thẳng, chiều dài làm việc 11.5 cm | Dụng cụ thăm dò
28146E | Dao mũi nhọn, thẳng, chiều dài làm việc 11.5 cm | Dao mũi nhọn, thẳng
28146K | Dao SMILLIE, thẳng, chiều dài làm việc 11.5 cm | SMILLIE Knife
28146L | Dao hình móc, thẳng, chiều dài làm việc 11.5 cm | Dao hình móc
28146RL | Ngừng sản xuất
28146RR | Ngừng sản xuất
28146T | Ống thông tưới dịch với van khóa và đầu nối khóa LUER, đường kính 3.2 mm, chiều dài làm việc 7 cm, sử dụng với nòng trong 28146 QO | Ống thông tưới dịch, 3.2 mm, 7 cm
28146UH | Kềm gắp sụn chêm SCHLESINGER, có răng và khóa tay cầm, hàm thẳng, vỏ ngoài thẳng, chiều dài làm việc13 cm | Meniscus Grasping Forceps
28147A | Ngừng sản xuất | Retractor
28147BH | Ngừng sản xuất | Arthroscope Sheath
28147BU | Ngừng sản xuất | Sharp Nòng trong, for 28147 BH
28147BV | Ngừng sản xuất | Blunt Nòng trong, for 28147 BH
28147C | Ngừng sản xuất | OR Sheath, continuously slotted
28147CL | Ngừng sản xuất | Telescope Sheath, with attached segment
28147CO | Ngừng sản xuất | Nòng trong, blunt
28147D | Ngừng sản xuất | Knife
28147DM | Ngừng sản xuất | Knife insert only
28147E | Ngừng sản xuất | Rasp by GILBERT
28147G | Ngừng sản xuất | SMILLIE Knife
28147GF | Ngừng sản xuất | Knife attachment
28147GH | Ngừng sản xuất | Handle
28147GS | Ngừng sản xuất | Knife attachment
28147K | Ngừng sản xuất | Knife
28147KM | Ngừng sản xuất | Knife insert only
28147KS | Ngừng sản xuất
28147KSB | Ngừng sản xuất
28147KSM | Ngừng sản xuất
28147R | Ngừng sản xuất | Knife
28147S | Ngừng sản xuất | Dilation Set
28147SA | Ngừng sản xuất | Dilator, diameter 4 mm
28147SB | Ngừng sản xuất | Dilator, diameter 5 mm
28147SC | Ngừng sản xuất | Dilator, diameter 6 mm
28147SD | Ngừng sản xuất | Dilator, diameter 7 mm
28150D | Ngừng sản xuất
28150D- | Ngừng sản xuất
28160A | Ngừng sản xuất
28160AA | Ngừng sản xuất
28160ABA | Ngừng sản xuất
28160ABB | Ngừng sản xuất
28160ABC | Ngừng sản xuất
28160ABD | Ngừng sản xuất
28160ABE | Ngừng sản xuất
28160ACA | Ngừng sản xuất
28160ACB | Ngừng sản xuất
28160ACC | Ngừng sản xuất
28160ACD | Ngừng sản xuất
28160AFA | Ngừng sản xuất
28160AFB | Ngừng sản xuất
28160AFC | Ngừng sản xuất
28160AH | Ngừng sản xuất
28160ASA | Ngừng sản xuất
28160ASB | Ngừng sản xuất
28160ASC | Ngừng sản xuất
28160BA | Ngừng sản xuất | Ống soi quang học HOPKINS® 30°, 2.9 mm, 30 cm
28160D | Ngừng sản xuất
28160D- | Ngừng sản xuất
28160DO | Ngừng sản xuất
28160EK | Ngừng sản xuất | Kéo, 1.3 mm, bán cứng
28160G | Ngừng sản xuất | Vỏ ngoài phẫu thuật, cỡ lớn
28160G- | Ngừng sản xuất
28160GE | Ngừng sản xuất | Ống trong
28160GE- | Ngừng sản xuất
28160GK | Ngừng sản xuất | Vỏ ngoài phẫu thuật, cỡ nhỏ
28160GK- | Ngừng sản xuất
28160GKK | Ngừng sản xuất | Vỏ ngoài phẫu thuật, gồm có: 28160 GK Vỏ ngoài phẫu thuật 28160 GKL Nòng trong rỗng, có kênh 27500 Đầu nối khóa LUER
28160GKL | Ngừng sản xuất
28160GKO | Ngừng sản xuất | Nòng trong có kênh dùng với vỏ ngoài 28160GK
28160GL | Ngừng sản xuất
28160GM | Ngừng sản xuất | Vỏ ngoài phẫu thuật, trung bình
28160GM- | Ngừng sản xuất
28160GMK | Ngừng sản xuất | Vỏ ngoài phẫu thuật, gồm có: 28160 GM Vỏ ngoài phẫu thuật 28160 GML Nòng trong rỗng, có kênh 27500 Đầu nối khóa LUER
28160GML | Ngừng sản xuất
28160GMO | Ngừng sản xuất | Nòng trong có kênh dùng với vỏ ngoài 28160GM
28160GO | Ngừng sản xuất | Nòng trong có kênh dùng với vỏ ngoài 28160G
28160GS | Ngừng sản xuất | Vỏ ngoài phẫu thuật
28160J | Ngừng sản xuất
28160J- | Ngừng sản xuất
28160K | Ngừng sản xuất
28160KA | Ngừng sản xuất | Điện cực đốt cầm máu, 1 mm, 53 cm
28160KC | Ngừng sản xuất | Điện cực hình cầu, đơn cực, 1.7 mm
28160KD | Ngừng sản xuất | Điện cực đốt cầm máu, lưỡng cực, 2 mm
28160KE | Ngừng sản xuất
28160KL | Ngừng sản xuất
28160KM | Ngừng sản xuất | Điện cực đốt cầm máu lưỡng cực WL 35 cm
28160KS | Ngừng sản xuất | Điện cực hình thìa, 1 mm
28160L | Ngừng sản xuất
28160LTV | Ngừng sản xuất
28160PA | Ngừng sản xuất | Kim tiêm,
28160PC | Ngừng sản xuất | Kim tiêm, 1.7 mm, 45 cm
28160PD | Ngừng sản xuất | Kim tiêm
28160SB | Ngừng sản xuất | Ống thông hút, 1.5 mm, uốn được
28160SE | Ngừng sản xuất | Ống thông hút, 1 mm, 45 cm
28160SF | Ngừng sản xuất | Ống thông hút
28160SK | Ngừng sản xuất
28160SKF | Ngừng sản xuất
28160SKG | Ngừng sản xuất
28160SKH | Ngừng sản xuất
28160TA | Ngừng sản xuất
28160TAL | Ngừng sản xuất
28160TB | Ngừng sản xuất
28160TBL | Ngừng sản xuất
28160TC | Ngừng sản xuất
28160TF | Ngừng sản xuất
28160TG | Ngừng sản xuất | Kẹp gắp
28160TJ | Ngừng sản xuất | Kẹp gắp
28160TK | Ngừng sản xuất | Cleaning Adaptor for 28160TA-TF
28160TL | Ngừng sản xuất | Cleaning Tube for 28160TA-TF
28160TV | Ngừng sản xuất | Kềm, mở thông não thất, 1 mm
28160TVL | Ngừng sản xuất | Kềm mở thông não thất
28160TVX | Ngừng sản xuất
28160U | Ngừng sản xuất
28160ZG | Ngừng sản xuất | Kềm sinh thiết
28160ZJ | Ngừng sản xuất | Kềm sinh thiết, 1 mm, 30 cm
28161A | Ngừng sản xuất
28161A- | Ngừng sản xuất
28161AFA | Ngừng sản xuất
28161AFA- | Ngừng sản xuất
28161D | Ngừng sản xuất
28161D- | Ngừng sản xuất
28161DO | Ngừng sản xuất
28161DV | Ngừng sản xuất
28161FE | Ngừng sản xuất
28161FG | Ngừng sản xuất
28161FGS | Ngừng sản xuất
28161FK | Ngừng sản xuất
28161FKS | Ngừng sản xuất
28161H | Ngừng sản xuất
28161JD | Ngừng sản xuất
28161JH | Ngừng sản xuất
28161JT | Ngừng sản xuất
28161KA | Ngừng sản xuất
28161KB | Ngừng sản xuất
28161L | Ngừng sản xuất
28161LD | Ngừng sản xuất
28161LD- | Ngừng sản xuất
28161LF | Ngừng sản xuất
28161LS | Ngừng sản xuất
28161LSB | Ngừng sản xuất
28161LSC | Ngừng sản xuất
28161LSG | Ngừng sản xuất
28161M | Ngừng sản xuất
28161OG | Ngừng sản xuất
28161OK | Ngừng sản xuất
28161PFK | Ngừng sản xuất
28161PK | Ngừng sản xuất
28161S | Ngừng sản xuất | OI HandyPro®" Neuro-Endoscope
28161SB | Ngừng sản xuất | Kềm lấy sinh thiết, 1.3 mm, 30 cm
28161SC | Ngừng sản xuất | Kéo, bán cứng, 1.3 mm, 30 cm
28161SE | Ngừng sản xuất | Điện cực đốt cầm máu, đơn cực, 30 cm
28161SF | Ngừng sản xuất | Điện cực đốt cầm máu lưỡng cực, 30 cm
28161SG | Ngừng sản xuất | Kềm gắp, bán cứng, 1.3 mm
28161SH | Ngừng sản xuất
28161SO | Ngừng sản xuất
28161SS | Ngừng sản xuất
28161T | Ngừng sản xuất
28161TAK | Ngừng sản xuất
28161TD | Ngừng sản xuất
28161TH | Ngừng sản xuất
28161TT | Ngừng sản xuất
28161TV | Ngừng sản xuất
28161U | Ngừng sản xuất
28161ZE | Ngừng sản xuất
28162AA | Ngừng sản xuất
28162AKA | Ngừng sản xuất | Ống soi quang học HOPKINS® 0°, 2.7 mm, 20 cm
28162AM | Ngừng sản xuất
28162AM- | Ngừng sản xuất
28162AMA | Ngừng sản xuất | Gaab Neuroscope 6° autoclaveable
28162AM-X | Ngừng sản xuất
28162AUA | Ngừng sản xuất | Ống soi quang học HOPKINS® 0°
28162AUS | Ngừng sản xuất
28162AVA | Ngừng sản xuất
28162AVS | Ngừng sản xuất | Irrigation Sheath
28162B | Ngừng sản xuất
28162B- | Ngừng sản xuất
28162BA | Ngừng sản xuất
28162BAU | Ngừng sản xuất
28162BB | Ngừng sản xuất | Nòng trong, cho 28162B
28162BD | Ngừng sản xuất
28162BDA | Ngừng sản xuất
28162BDH | Ngừng sản xuất
28162BDL | Ngừng sản xuất
28162BKA | Ngừng sản xuất | Ống soi quang học HOPKINS® 30°, 2.7 mm, 20 cm
28162BLA | Ngừng sản xuất
28162BO | Ngừng sản xuất
28162BOA | Ngừng sản xuất
28162BOS | Ngừng sản xuất
28162BRA | Ngừng sản xuất
28162BS | Ngừng sản xuất
28162BS- | Ngừng sản xuất
28162BSK | Ngừng sản xuất
28162BUA | Ngừng sản xuất | HOPKINS Telescope 30°, 2.7 mm, 15 cm
28162BUS | Ngừng sản xuất
28162BVA | Ngừng sản xuất
28162BVS | Ngừng sản xuất | Irrigation Sheath
28162BWA | Ngừng sản xuất
28162C | Ngừng sản xuất
28162C- | Ngừng sản xuất
28162CA | Ngừng sản xuất
28162CKA | Ngừng sản xuất | Ống soi quang học HOPKINS® 70°, 2.7 mm, 20 cm
28162CO | Ngừng sản xuất
28162CS | Ngừng sản xuất | Operating sheath for 28162 AMA
28162CS- | Ngừng sản xuất
28162CSK | Ngừng sản xuất | Operating Sheath for 28162 AMA
28162CSO | Ngừng sản xuất | Nòng trong đầu tù for 28162CS
28162DH | Ngừng sản xuất
28162E | Ngừng sản xuất
28162EA | Ngừng sản xuất | Cầu nối ống soi, cho ống soi 28132AA và vỏ ngoài 28162BS
28162EB | Ngừng sản xuất
28162EE | Ngừng sản xuất
28162EH | Ngừng sản xuất
28162EK | Ngừng sản xuất | Kéo, mũi nhọn/mũi tù
28162EM | Ngừng sản xuất | Kéo, pointed, 1.7 mm, 30 cm
28162EP | Ngừng sản xuất
28162ES | Ngừng sản xuất
28162F | Ngừng sản xuất | Kẹp giữ mô, có răng
28162FA | Ngừng sản xuất
28162FGL | Ngừng sản xuất
28162FK | Ngừng sản xuất | Kẹp giữ mô
28162FKA | Ngừng sản xuất
28162FL | Ngừng sản xuất | Kềm sinh thiết
28162FP | Ngừng sản xuất | Kéo
28162FVA | Ngừng sản xuất
28162FVS | Ngừng sản xuất | Irrigation Sheath
28162GB | Ngừng sản xuất | Bóng nong, 1 mm, 10x
28162GBE | Ngừng sản xuất | Ballon Catheter, 1 mm
28162K | Ngừng sản xuất
28162KB | Ngừng sản xuất
28162MA | Ngừng sản xuất
28162MR | Ngừng sản xuất
28162MS | Ngừng sản xuất
28162MU | Ngừng sản xuất
28162NB | Ngừng sản xuất
28162NC | Ngừng sản xuất
28162P | Ngừng sản xuất
28162PK | Ngừng sản xuất
28162PS | Ngừng sản xuất
28162S | Ngừng sản xuất
28162SB | Ngừng sản xuất | Bóng nong, 0.7 mm, 10x
28162SBE | Ngừng sản xuất | Balloonkatheter 0.7 mm
28162SE | Ngừng sản xuất
28162SN | Ngừng sản xuất | Ống tưới dịch, 1.5 mm
28162U | Ngừng sản xuất | Grasping Forceps w. teeth, 2.7 mm
28162Z | Ngừng sản xuất
28162ZE | Ngừng sản xuất | Kềm lấy sinh thiết, 2.7 mm, 30 cm
28162ZF | Ngừng sản xuất
28163A | Ngừng sản xuất
28163AA | Ngừng sản xuất
28163AG | Ngừng sản xuất
28163AH | Ngừng sản xuất
28163AR | Ngừng sản xuất
28163B | Ngừng sản xuất
28163BA | Ngừng sản xuất
28163BB | Ngừng sản xuất
28163BC | Ngừng sản xuất
28163BD | Ngừng sản xuất
28163BE | Ngừng sản xuất
28163BFA | Ngừng sản xuất | Ống soi quang học HOPKINS® 25°, 18 cm
28163BFA- | Ngừng sản xuất
28163BFP | Ngừng sản xuất | Articulating fan retractor, đường kính 10 mm
28163BG | Ngừng sản xuất
28163BI | Ngừng sản xuất
28163BK | Ngừng sản xuất
28163BKD | Ngừng sản xuất | Punch, bayonet-shaped
28163BKS | Ngừng sản xuất
28163BKU | Ngừng sản xuất
28163BM | Ngừng sản xuất
28163BN | Ngừng sản xuất
28163BO | Ngừng sản xuất
28163BPL | Ngừng sản xuất | Nhíp lưỡng cực 23 cm, hình lưỡi lê, 1.2 mm
28163BPS | Ngừng sản xuất | Nhíp đốt cầm máu lưỡng cực, 23 cm, 0.7mm
28163BS | Ngừng sản xuất
28163BSA | Ngừng sản xuất
28163BSB | Ngừng sản xuất
28163BSF | Ngừng sản xuất
28163BSG | Ngừng sản xuất
28163BSK | Ngừng sản xuất
28163BSM | Ngừng sản xuất
28163BSN | Ngừng sản xuất | Take-apart Bipolar Coagulation Tube
28163BSS | Ngừng sản xuất
28163BST | Ngừng sản xuất
28163BT | Ngừng sản xuất
28163BTA | Ngừng sản xuất | Ống soi quang học HOPKINS® 25°, 25.7 cm
28163BX | Ngừng sản xuất | Suction Tube, bent, only
28163BXB | Ngừng sản xuất | Suction Tube O.D. 5.0 mm, 23 cm, angled
28163BXS | Ngừng sản xuất | Suction Tube O.D. 2.5 mm, 23 cm, angled
28163BY | Ngừng sản xuất
28163BZ | Ngừng sản xuất | Coagulation electrode, curved
28163CC | Ngừng sản xuất
28163CD | Ngừng sản xuất
28163CDH | Ngừng sản xuất
28163CDL | Ngừng sản xuất
28163CDL- | Ngừng sản xuất
28163CDL-X | Ngừng sản xuất
28163CFB | Ngừng sản xuất | Bone Punch, 40°, 4mm, 24cm
28163CFM | Ngừng sản xuất
28163CFS | Ngừng sản xuất | Bone Punch, 40°, 2mm, 24cm
28163CG | Ngừng sản xuất
28163CH | Ngừng sản xuất
28163CK | Ngừng sản xuất
28163CKG | Ngừng sản xuất | Curette,bajonet-shaped, 45°
28163CKK | Ngừng sản xuất
28163CL | Ngừng sản xuất
28163CLB | Ngừng sản xuất | Bone Punch, 90°, 4 mm, 24 cm
28163CLM | Ngừng sản xuất
28163CLS | Ngừng sản xuất | Bone Punch, 90°, 2 mm, 24 cm
28163CM | Ngừng sản xuất | Búa, 22.5 cm
28163CMS | Ngừng sản xuất | Slit mallet, 25 cm
28163CNS | Ngừng sản xuất | Dilation Sleeve, 1.5/5.2 mm
28163CO | Ngừng sản xuất
28163COS | Ngừng sản xuất | Dilation sleeve, 5.3/8.9 mm
28163COT | Ngừng sản xuất
28163CP | Ngừng sản xuất
28163CPM | Ngừng sản xuất
28163CPS | Ngừng sản xuất | Dilation Sleeve, 9/12.7 mm
28163CPT | Ngừng sản xuất
28163CQS | Ngừng sản xuất | Dilation Sleeve, 12.9/14.9 mm
28163CR | Ngừng sản xuất
28163CRA | Ngừng sản xuất
28163CRM | Ngừng sản xuất
28163CRS | Ngừng sản xuất | Dilation Sleeve, 16.9/15.1 mm
28163CRT | Ngừng sản xuất
28163CS | Ngừng sản xuất
28163CSS | Ngừng sản xuất | Dilation Sleeve, 17.1/18.9 mm
28163CT | Ngừng sản xuất
28163CTS | Ngừng sản xuất | Dilation Sleeve, 20.9/19 mm
28163CTT | Ngừng sản xuất
28163D | Ngừng sản xuất
28163DA | Ngừng sản xuất
28163DB | Ngừng sản xuất | Take-apart Bipolar Forceps
28163DC | Ngừng sản xuất | Kềm hàm hình muỗng, 3 x 10 mm
28163DD | Ngừng sản xuất | Localization Device
28163DE | Ngừng sản xuất
28163DF | Ngừng sản xuất | Kềm gặm xương, 45°, 3mm, 18cm
28163DFS | Ngừng sản xuất | KERRISON Bone Punch, 40°
28163DG | Ngừng sản xuất | Chisel, phẳng, thẳng, 15 mm
28163DH | Ngừng sản xuất
28163DHB | Ngừng sản xuất | Dụng cụ hình cầu, đường kính4mm
28163DHD | Ngừng sản xuất | Móc thăm dò, hai đầu cong
28163DHN | Ngừng sản xuất | Móc thăm dò, đầu tù, 90°
28163DK | Ngừng sản xuất
28163DL | Ngừng sản xuất | Kềm gặm xương, 90°, 3mm, 18cm
28163DLD | Ngừng sản xuất | Dụng cụ định vị
28163DLS | Ngừng sản xuất | KERRISON Bone Punch, 90°
28163DM | Ngừng sản xuất
28163DN | Ngừng sản xuất
28163DNN | Ngừng sản xuất | Que nâng
28163DO | Ngừng sản xuất | Nòng trong, blunt
28163DOS | Ngừng sản xuất
28163DP | Ngừng sản xuất
28163DPH | Ngừng sản xuất | ENDOSPINE Nerve Protector,Ø5mm,112mm
28163DPS | Ngừng sản xuất
28163DRG | Ngừng sản xuất | Lưỡi banh ENDOSPINE®, dài 5 cm
28163DS | Ngừng sản xuất
28163DSB | Ngừng sản xuất | Dissector, bajonet-shaped
28163DSS | Ngừng sản xuất | Kéo, thẳng, 15cm
28163DT | Ngừng sản xuất
28163DT- | Ngừng sản xuất
28163DU | Ngừng sản xuất | Ống hút FERGUSON
28163DVS | Ngừng sản xuất
28163DW | Ngừng sản xuất | Ống phẫu thuật ENDOSPINE
28163DW- | Ngừng sản xuất
28163DWK | Ngừng sản xuất | Ống phẫu thuật ENDOSPINE
28163DWS | Ngừng sản xuất
28163DWS- | Ngừng sản xuất
28163DWSK | Ngừng sản xuất
28163DX | Ngừng sản xuất
28163DX- | Ngừng sản xuất
28163DXH | Ngừng sản xuất | Dụng cụ hỗ trợ phẫu thuật ENDOSPINE®
28163DXH- | Ngừng sản xuất
28163DXHK | Ngừng sản xuất | Dụng cụ hỗ trợ phẫu thuật ENDOSPINE®
28163DXS | Ngừng sản xuất
28163DXS- | Ngừng sản xuất
28163DXSK | Ngừng sản xuất
28163DZ | Ngừng sản xuất | Kẹp đốt cầm máu lưỡng cực MANHES, gồm có: Tay cầm 26196 HM Ống vỏ ngoài 26180 HS Ruột kẹp lưỡng cực 28163 HV
28163E | Ngừng sản xuất
28163EC | Ngừng sản xuất
28163ECM | Ngừng sản xuất
28163ED | Ngừng sản xuất
28163EDM | Ngừng sản xuất
28163EFM | Ngừng sản xuất
28163EG | Ngừng sản xuất
28163EH | Ngừng sản xuất
28163EHK | Ngừng sản xuất | Kéo dạng móc, 2.5 mm, 25 cm
28163EK | Ngừng sản xuất | Elevator, 4mm, 19cm
28163EP | Ngừng sản xuất
28163EP- | Ngừng sản xuất
28163EPM | Ngừng sản xuất
28163ESM | Ngừng sản xuất
28163ESR | Ngừng sản xuất
28163ESS | Ngừng sản xuất
28163ETM | Ngừng sản xuất
28163F | Ngừng sản xuất
28163FA | Ngừng sản xuất
28163FAP | Ngừng sản xuất | Kềm gặm lệch góc được, 3.5 mm
28163FAS | Ngừng sản xuất | Kềm gắp lệch góc được, 3,5 mm
28163FB | Ngừng sản xuất | BLAKESLEY Nucleus Cutting Forceps
28163FBC | Ngừng sản xuất | Điện cực lưỡng cực, đầu gập góc, gồm có Ruột đầu dò lưỡng cực 28163FBE Vỏ ngoài cho đầu dò 28163FBS Tay cầm 26184HR
28163FBE | Ngừng sản xuất | Bipolar Electrode Insert
28163FBG | Ngừng sản xuất | CLICKLINE Móc thăm dò, 2.7 mm
28163FBH | Ngừng sản xuất | Móc thăm dò loại CLICKLINE, gồm có: 33161 Tay cầm kim loại không khóa 28163 FBI Vỏ ngoài với ruột móc thăm dò bên trong
28163FBI | Ngừng sản xuất | CLICKLINE Palp. Hook Insert,đường kính 3.5 mm, 36cm
28163FBK | Ngừng sản xuất
28163FBL | Ngừng sản xuất
28163FBM | Ngừng sản xuất | Kềm gắp, hàm tác động đôi
28163FBN | Ngừng sản xuất | CLICKLINE Palp. Hook Insert,đường kính2.7mm, 36cm
28163FBS | Ngừng sản xuất
28163FC | Ngừng sản xuất
28163FD | Ngừng sản xuất
28163FDG | Ngừng sản xuất | Dụng cụ bóc tách, đường kính 2,6mm, chiều dài làm việc 36cm, đầu xa 90°
28163FDH | Ngừng sản xuất
28163FDW | Ngừng sản xuất | Dụng cụ bóc tách, đường kính 2,6mm, chiều dài làm việc 36cm, đầu xa 45°
28163FE | Ngừng sản xuất
28163FEH | Ngừng sản xuất | Ổng đẩy
28163FF | Ngừng sản xuất
28163FFA | Ngừng sản xuất | Ống soi quang học HOPKINS® 15°, 18 cm
28163FG | Ngừng sản xuất
28163FGA | Ngừng sản xuất
28163FGC | Ngừng sản xuất
28163FGE | Ngừng sản xuất
28163FGG | Ngừng sản xuất
28163FH | Ngừng sản xuất
28163FHC | Ngừng sản xuất
28163FHI | Ngừng sản xuất | Ống nong, đường kính ngoài 6.5 mm, đường kính trong 1.4 mm
28163FHP | Ngừng sản xuất | Ống nong đường kính ngoài 6,0 mm, đường kính trong 1,0 mm
28163FHR | Ngừng sản xuất
28163FHT | Ngừng sản xuất | Ống nong đường kính ngoài 6.8mm, đường kính trong 1.4mm, chiều dài làm việc:31cm
28163FIA | Ngừng sản xuất
28163FK | Ngừng sản xuất | CLICKLINE Curette Insert, 3.5 mm, 36 cm
28163FKA | Ngừng sản xuất | Dụng cụ nạo loại CLICKLINE, gồm có: 33161 Tay cầm kim loại 28163 FK Ống vỏ ngoài, với ruột kẹp bên trong
28163FKB | Ngừng sản xuất | CLICKLINE Curette, 3.5 mm
28163FKC | Ngừng sản xuất | Dụng cụ nạo loại CLICKLINE, gồm có: 33161 Tay cầm kim loại 28163 FKL Ống vỏ ngoài, với ruột kẹp bên trong
28163FKD | Ngừng sản xuất | Fixation handle f. Ống nongs
28163FKF | Ngừng sản xuất | Dụng cụ nạo loại CLICKLINE, gồm có: 33161 Tay cầm kim loại 28163 FKR Ống vỏ ngoài, với ruột kẹp bên trong
28163FKL | Ngừng sản xuất | CLICKLINE Curette Insert, 3.5 mm, 36 cm
28163FKR | Ngừng sản xuất | CLICKLINE Curette Insert, 3.5 mm, 36 cm
28163FL | Ngừng sản xuất
28163FLA | Ngừng sản xuất | CLICKLINE Outer Sheath with Insert
28163FLB | Ngừng sản xuất | Kẹp gắp BLAKESLEY loại CLICKLINE, gồm có: 33131 P Tay cầm kim loại 28163 FLA Ống vỏ ngoài, với ruột kẹp bên trong
28163FLC | Ngừng sản xuất | CLICKLINE Outer Sheath with Insert
28163FLD | Ngừng sản xuất | Kẹp gắp loại CLICKLINE, gồm có: 33131 P Tay cầm kim loại 28163 FLC Ống vỏ ngoài với ruột kẹp bên trong
28163FLE | Ngừng sản xuất | CLICKLINE Outer Sheath with Insert
28163FLF | Ngừng sản xuất | Kẹp dạng muỗng loại CLICKLINE, gồm có: 33131 P Tay cầm kim loại 28163 FLE Ống vỏ ngoài với ruột kẹp bên trong
28163FM | Ngừng sản xuất | Dao tháo rời được, gồm có: 28163FMH Tay cầm 28163FMS Vỏ ngoài 28163FMI Ruột dao 28163FMR Ống bảo vệ
28163FMH | Ngừng sản xuất
28163FMI | Ngừng sản xuất
28163FMR | Ống bảo vệ cho ruột dao cắt 28163 FMI, dùng trong vệ sinh và tiệt trùng
28163FMS | Ngừng sản xuất
28163FN | Ngừng sản xuất
28163FO | Ngừng sản xuất
28163FP | Ngừng sản xuất
28163FP- | Ngừng sản xuất
28163FPA | Ngừng sản xuất | working insert punch, 45°, WL: 30 cm
28163FPB | Ngừng sản xuất | working insert punch, 90°, WL: 30 cm
28163FPF | Ngừng sản xuất
28163FPG | Ngừng sản xuất | Kềm gặm SpinoFIT, gồm có: Ruột kềm gặm: 28163 FPB Vỏ ngoài:28163 FPS Tay cầm kim loại: 550000
28163FPH | Ngừng sản xuất
28163FPI | Ngừng sản xuất
28163FPK | Ngừng sản xuất | Fan Retractor, diameter 10 mm, robust
28163FPP | Ngừng sản xuất
28163FPS | Ngừng sản xuất | Outer sheath, NL: 30 cm
28163FPT | Ngừng sản xuất
28163FPW | Ngừng sản xuất | Kềm gặm SpinoFIT, gồm có: Ruột kềm gặm: 28163 FPA Vỏ ngoài:28163 FPS Tay cầm kim loại: 550000
28163FRL | Ngừng sản xuất | Thước X quang, dài 30 cm
28163FS | Ngừng sản xuất
28163FSE | Ngừng sản xuất | CLICKLINE Outer Sheath w. Ruột kẹp
28163FSG | Ngừng sản xuất | Vỏ ngoài phẫu thuật, thẳng
28163FSH | Ngừng sản xuất | Kềm gắp, đường kính 1.7 mm
28163FSI | Ngừng sản xuất | Kẹp gắp BLAKESLEY loại ClickLine, gồm có: Tay cầm nhựa không khóa: 33121 Vỏ ngoài có ruột kẹp bên trong: 28163 FSE
28163FSM | Ngừng sản xuất
28163FSN | Ngừng sản xuất | Vỏ ngoài phẫu thuật, with distal nose OD 7,
28163FSO | Ngừng sản xuất
28163FSS | Ngừng sản xuất
28163FSW | Ngừng sản xuất | Vỏ ngoài phẫu thuật, distal oblique
28163FTG | Ngừng sản xuất | Ống khoan xương, đường kính 8mm, 17.5 cm
28163FTK | Ngừng sản xuất | Ống khoan xương, đường kính 4.2mm, 22cm
28163FTM | Ngừng sản xuất | Ống khoan xương, đường kính ngoài 2.7mm, chiều dài làm việc 30 cm
28163FU | Ngừng sản xuất
28163FWO | Ngừng sản xuất | Vỏ ngoài ống soi, đường kính 7.5 mm, dài 17 cm
28163FZ | Ngừng sản xuất | Kềm gắp, đường kính 3,5mm, chiều dài làm việc 36 cm, hàm mở 90°
28163FZE | Ngừng sản xuất | Kềm sinh thiết insert with distal hook
28163FZH | Ngừng sản xuất | CLICKLINE forceps w. distal hook,đường kính2.7mm
28163FZI | Ngừng sản xuất | Kẹp mỏ quạ Click Line, gồm có: Tay cầm nhựa, không khóa: 33121 Vỏ ngoài với ruột kẹp bên trong: 28163FZE
28163FZK | Ngừng sản xuất | CLICKLINE Ruột kẹp Raven's Beak
28163G1 | Ngừng sản xuất
28163G2 | Ngừng sản xuất
28163G3 | Ngừng sản xuất
28163G4 | Ngừng sản xuất
28163GA | Ngừng sản xuất
28163GAB | Ngừng sản xuất
28163GAG | Ngừng sản xuất | EASYGO!® Attachment, đường kính 23 mm
28163GAH | Ngừng sản xuất
28163GAK | Ngừng sản xuất | EASYGO!® Attachment, đường kính 19 mm
28163GAM | Ngừng sản xuất | EasyGO Insert,đường kính15mm
28163GB | Ngừng sản xuất
28163GBB | Ngừng sản xuất
28163GBH | Ngừng sản xuất
28163GBM | Ngừng sản xuất | Surgical handle, bayonet-shaped
28163GBS | Ngừng sản xuất
28163GC | Ngừng sản xuất
28163GCB | Ngừng sản xuất
28163GD | Ngừng sản xuất
28163GDB | Ngừng sản xuất
28163GGL | Ngừng sản xuất | EasyGO Attachment,đường kính23mm, movable
28163GH | Ngừng sản xuất | Palpation Hook
28163GI | Ngừng sản xuất | Spoon Curette, 4 x 6 mm, chiều dài làm việc 36 cm
28163GK | Ngừng sản xuất | Spoon Curette, 3x4mm,working length 36cm
28163GKL | Ngừng sản xuất | EASYGO!® Attachment, movable
28163GKS | Ngừng sản xuất | EASYGO!® Telescope Sheath for 28095BAK
28163GL | Ngừng sản xuất | Spoon Curette, 3x4mm,chiều dài làm việc 36cm
28163GLS | Ngừng sản xuất | EASYGO!® Telescope Sheath
28163GML | Ngừng sản xuất | EASYGO!® Attachment, đường kính 15 mm
28163GR | Ngừng sản xuất
28163GRN | Ngừng sản xuất
28163GT | Ngừng sản xuất
28163GTA | Ngừng sản xuất | EasyGO!® Trocar, 15mm/40mm
28163GTB | Ngừng sản xuất | EasyGO!® Trocar, 19mm/40mm
28163GTC | Ngừng sản xuất | EasyGO!® Trocar, 23mm/40mm
28163GTG | Ngừng sản xuất | EASYGO!® Trocar, 23 mm/ 76 mm
28163GTK | Ngừng sản xuất | EASYGO!® Trocar, 19 mm/ 74 mm
28163GTM | Ngừng sản xuất | EasyGO® Trocar,đường kính15mm/ 70mm
28163GTY | Ngừng sản xuất | EasyGO!® Trocar, 19mm/97mm
28163GTZ | Ngừng sản xuất | EasyGO!® Trocar, 23mm/99mm
28163GW | Ngừng sản xuất | Dây dẫn đường, đầu tù, đường kính 1,1mm, 31cm
28163GWL | Ngừng sản xuất | Dây dẫn đường, đầu tù, đường kính 1.1mm, 45cm
28163GWT | Ngừng sản xuất | Dây dẫn đường, đường kính 0,7 mm, 41 cm, đóng gói 5 cái
28163GX | Ngừng sản xuất | Suction Tube 2.5 mm., 15 cm, angled
28163GXN | Ngừng sản xuất | Suction tube with distal Móc thần kinh,15cm
28163H | Ngừng sản xuất
28163HG | Ngừng sản xuất | Ống nong, đường kính 5.3 mm
28163HK | Ngừng sản xuất
28163HV | Ngừng sản xuất | Bipolar Ruột kẹp
28163IKS | Ngừng sản xuất
28163K | Ngừng sản xuất
28163KAB | Ngừng sản xuất | Vỏ ngoài mở rộng, đường kính 6.5 mm
28163KAS | Ngừng sản xuất
28163KBB | Ngừng sản xuất | Vỏ ngoài mở rộng, đường kính 6.5 mm
28163KBH | Ngừng sản xuất
28163KBS | Ngừng sản xuất
28163KCB | Ngừng sản xuất | Vỏ ngoài mở rộng, đường kính 6.5 mm
28163KCS | Ngừng sản xuất
28163KD | Ngừng sản xuất | Dây dẫn đường 1.2 mm
28163KDB | Ngừng sản xuất | Vỏ ngoài mở rộng, đường kính 6.5 mm
28163KDS | Ngừng sản xuất
28163KG | Ngừng sản xuất
28163KH | Ngừng sản xuất
28163KK | Ngừng sản xuất
28163KL | Ngừng sản xuất
28163KM | Ngừng sản xuất
28163KR | Ngừng sản xuất | Elevator, size 2mm, working length 36cm
28163KS | Ngừng sản xuất
28163KT | Ngừng sản xuất | Ống hút, đường kính 4 mm
28163L | Ngừng sản xuất
28163LC | Ngừng sản xuất
28163LD | Ngừng sản xuất
28163LD- | Ngừng sản xuất
28163LH | Ngừng sản xuất | Ống nong, đường kính 3 mm
28163LR | Ngừng sản xuất
28163M | Ngừng sản xuất
28163MB | Ngừng sản xuất | Biopsy and Grasping Forceps
28163MBW | Ngừng sản xuất | Stylet đường kính 1.5 mm, working length 43.5 cm
28163MD | Ngừng sản xuất
28163MF | Ngừng sản xuất | Raspatory, size 7 mm, 30 cm
28163MK | Ngừng sản xuất | Collar, for use with đường kính10mm chisel
28163MM | Ngừng sản xuất | Chisel, graduated, 10 mm, 30cm
28163MN | Ngừng sản xuất | Chisel, 7 mm, 30 cm
28163MS | Ngừng sản xuất | Tappet, size 10 mm, 30 cm
28163MZ | Ngừng sản xuất
28163N | Ngừng sản xuất | TOUHY-Needle for spinal puncture
28163NA | Ngừng sản xuất
28163NB | Ngừng sản xuất
28163NBB | Ngừng sản xuất
28163ND | Ngừng sản xuất
28163NE | Ngừng sản xuất
28163NF | Ngừng sản xuất
28163NH | Ngừng sản xuất
28163NN | Ngừng sản xuất
28163NO | Ngừng sản xuất
28163NP | Ngừng sản xuất
28163NR | Ngừng sản xuất
28163NRX | Ngừng sản xuất
28163NS | Ngừng sản xuất
28163NSB | Ngừng sản xuất
28163NSX | Ngừng sản xuất
28163NT | Ngừng sản xuất
28163NTN | Ngừng sản xuất
28163NTX | Ngừng sản xuất
28163NU | Ngừng sản xuất
28163NUX | Ngừng sản xuất
28163NY | Ngừng sản xuất
28163NZ | Ngừng sản xuất
28163OAG | Ngừng sản xuất | EasyGO!® II Trocar Attachment, đường kính 23 mm
28163OAK | Ngừng sản xuất | EasyGO!® II Trocar Attachment, đường kính 19 mm
28163OAM | Ngừng sản xuất | EasyGO!® II Trocar Attachment, đường kính 15 mm
28163OBG | Ngừng sản xuất | EasyGO!®II Telescope Holder, đường kính 23 mm
28163OBK | Ngừng sản xuất | EasyGO!® II Telescope Holder, đường kính 19 mm
28163OBM | Ngừng sản xuất | EasyGO!® II Telescope Holder, đường kính 15 mm
28163OBS | Ngừng sản xuất
28163OTA | Ngừng sản xuất | EasyGO!® II Trocar, đường kính 15 mm, 40 mm
28163OTB | Ngừng sản xuất | EasyGO!® II Trocar, đường kính 19 mm, 40 mm
28163OTC | Ngừng sản xuất | EasyGO!® II Trocar, đường kính 23 mm, 45 mm
28163OTG | Ngừng sản xuất | EasyGO!® II Trocar, đường kính 23 mm, 75 mm
28163OTK | Ngừng sản xuất | EasyGO!® II Trocar, đường kính 19 mm, 70 mm
28163OTM | Ngừng sản xuất | EasyGO!® II Trocar, đường kính 15 mm, 70 mm
28163OTW | Ngừng sản xuất | EasyGO!® II Trocar, đường kính 15 mm, 90 mm
28163OTY | Ngừng sản xuất | EasyGO!® II Trocar, đường kính 19 mm, 90 mm
28163OTZ | Ngừng sản xuất | EasyGO!® II Trocar, đường kính 23 mm, 95 mm
28163P | Ngừng sản xuất
28163PA | Ngừng sản xuất
28163PB | Ngừng sản xuất
28163PC | Ngừng sản xuất
28163PCD | Ngừng sản xuất
28163PCD- | Ngừng sản xuất
28163PCDK | Ngừng sản xuất | Ống soi PECD 8°, có khay lưới 39501 XP
28163PD | Ngừng sản xuất
28163PE | Ngừng sản xuất
28163PEL | Ngừng sản xuất | Kim chọc dò, 1.7mm, 25cm
28163PF | Ngừng sản xuất
28163PGG | Ngừng sản xuất | Kerrison Punch, 90°, round sheath đường kính10mm
28163PK | Ngừng sản xuất | Kim chọc dò, đường kính 1.8 mm, 9 cm
28163PKG | Ngừng sản xuất | KERRISON Punch, 90°, round sheath đường kính10mm
28163PKS | Ngừng sản xuất | Kerrison Punch, 40°, round sheath đường kính10mm
28163PL | Ngừng sản xuất | Kim chọc dò, 1.7 mm, 18 cm
28163PLT | Ngừng sản xuất | Kim chọc dò, đường kính 1.2 mm, 25 cm
28163PP | Ngừng sản xuất
28163PP- | Ngừng sản xuất
28163PS | Ngừng sản xuất
28163PSG | Ngừng sản xuất | Operating Sheath,straight, đường kính ngoài 6.9mm
28163PSN | Ngừng sản xuất | Operating Sheath,with beak, đường kính ngoài 6.9mm
28163PSW | Ngừng sản xuất | Operation sheath,with oblique,OD 6.9 mm
28163PT | Ngừng sản xuất
28163PV | Ngừng sản xuất
28163Q | Ngừng sản xuất
28163Q- | Ngừng sản xuất
28163QH | Ngừng sản xuất
28163QH- | Ngừng sản xuất
28163R | Ngừng sản xuất
28163RA | Ngừng sản xuất
28163RAS | Ngừng sản xuất
28163RAX | Ngừng sản xuất
28163RBL | Ngừng sản xuất
28163RBS | Ngừng sản xuất
28163RC | Ngừng sản xuất
28163RCX | Ngừng sản xuất
28163RE | Ngừng sản xuất
28163REX | Ngừng sản xuất
28163RF | Ngừng sản xuất
28163RFA | Ngừng sản xuất
28163RG | Ngừng sản xuất
28163RGG | Ngừng sản xuất | Rongeur, jaw 8mm, round sheath đường kính10mm
28163RGX | Ngừng sản xuất
28163RH | Ngừng sản xuất
28163RKB | Ngừng sản xuất | Optical Retractor, wide
28163RKG | Ngừng sản xuất | Rongeur, jaw 5 mm, 30 cm
28163RKK | Ngừng sản xuất | Rongeur, 30°, jaws 5 mm, 30 cm
28163RKS | Ngừng sản xuất | Optical Retractor, with handle
28163RL | Ngừng sản xuất
28163RLX | Ngừng sản xuất
28163RN | Ngừng sản xuất
28163RO | Ngừng sản xuất
28163ROS | Ngừng sản xuất
28163RP | Ngừng sản xuất | Rasp, 10 mm, 30 cm
28163RR | Ngừng sản xuất | Elevator
28163RS | Ngừng sản xuất
28163RSA | Ngừng sản xuất
28163RSB | Ngừng sản xuất
28163RSE | Ngừng sản xuất
28163RSS | Ngừng sản xuất
28163RT | Ngừng sản xuất
28163RTE | Ngừng sản xuất
28163RTS | Ngừng sản xuất
28163RU | Ngừng sản xuất
28163RV | Ngừng sản xuất
28163S | Ngừng sản xuất
28163S- | Ngừng sản xuất
28163SA | Ngừng sản xuất
28163SB | Ngừng sản xuất
28163SBK | Ngừng sản xuất | Curette, stirrup-shaped, đường kính 10 mm
28163SBS | Ngừng sản xuất
28163SCD | Ngừng sản xuất | Scissors, curved, 18 cm
28163SD | Ngừng sản xuất
28163SE | Ngừng sản xuất | Kềm gắp BLAKESLEY loại Take-apart, gồm có: 28169 A Tay cầm 28063 SE Ruột kềm
28163SF | Ngừng sản xuất
28163SF- | Ngừng sản xuất
28163SF-X | Ngừng sản xuất
28163SG | Ngừng sản xuất | Take-apart Spoon Forceps
28163SH | Ngừng sản xuất
28163SH- | Ngừng sản xuất
28163SI | Ngừng sản xuất
28163SIH | Ngừng sản xuất
28163SIU | Ngừng sản xuất
28163SK | Ngừng sản xuất
28163SL | Ngừng sản xuất | Take-apart Grasping Forceps
28163SM | Ngừng sản xuất
28163SN | Ngừng sản xuất
28163SN- | Ngừng sản xuất
28163SP | Ngừng sản xuất
28163SPF | Ngừng sản xuất
28163SPF- | Ngừng sản xuất
28163SPS | Ngừng sản xuất
28163SR | Ngừng sản xuất
28163SRH | Ngừng sản xuất | Ống hút
28163SS | Ngừng sản xuất
28163ST | Ngừng sản xuất
28163SU | Ngừng sản xuất
28163SV | Ngừng sản xuất
28163SZ | Ngừng sản xuất
28163SZK | Ngừng sản xuất
28163T | Ngừng sản xuất
28163TB | Ngừng sản xuất
28163TBB | Ngừng sản xuất
28163TBL | Ngừng sản xuất
28163TBM | Ngừng sản xuất
28163TBS | Ngừng sản xuất
28163TD | Ngừng sản xuất
28163TF | Ngừng sản xuất
28163TG | Ngừng sản xuất
28163TH | Ngừng sản xuất
28163TI | Ngừng sản xuất
28163TIT | Ngừng sản xuất
28163TIU | Ngừng sản xuất
28163TIV | Ngừng sản xuất
28163TK | Ngừng sản xuất | Trephine, 3 mm, 22 cm
28163TKK | Ngừng sản xuất | Trephine, diameter 3.5 mm, working length 17.5 cm
28163TKS | Ngừng sản xuất | Trephine, diameter 2.5 mm, working length 18 cm,
28163TM | Ngừng sản xuất
28163TME | Ngừng sản xuất
28163TN | Ngừng sản xuất
28163TNE | Ngừng sản xuất
28163TO | Ngừng sản xuất
28163TOE | Ngừng sản xuất
28163TP | Ngừng sản xuất
28163TPE | Ngừng sản xuất
28163TQ | Ngừng sản xuất
28163TQE | Ngừng sản xuất
28163TR | Ngừng sản xuất
28163TRA | Ngừng sản xuất
28163TRB | Ngừng sản xuất
28163TRD | Ngừng sản xuất
28163TRE | Ngừng sản xuất
28163TRF | Ngừng sản xuất
28163TRL | Ngừng sản xuất
28163TRX | Ngừng sản xuất
28163TS | Ngừng sản xuất
28163TSB | Ngừng sản xuất
28163TSD | Ngừng sản xuất
28163TSE | Ngừng sản xuất
28163TSG | Ngừng sản xuất | Vỏ ngoài phẫu thuật, thẳng, đường kính ngoài 7.8 mm
28163TSH | Ngừng sản xuất
28163TSL | Ngừng sản xuất
28163TSN | Ngừng sản xuất | Vỏ ngoài phẫu thuật,distal beak, đường kính ngoài 7.8mm
28163TSW | Ngừng sản xuất | Vỏ ngoài phẫu thuật,with oblique, đường kính ngoài 7.8 mm
28163TT | Ngừng sản xuất
28163TU | Ngừng sản xuất
28163TV | Ngừng sản xuất
28163U | Ngừng sản xuất
28163UA | Ngừng sản xuất
28163UB | Ngừng sản xuất
28163UC | Ngừng sản xuất
28163UCK | Ngừng sản xuất
28163UCM | Ngừng sản xuất
28163UD | Ngừng sản xuất
28163UF | Ngừng sản xuất
28163UH | Ngừng sản xuất | Móc thăm dò
28163UHH | Ngừng sản xuất | Móc thăm dò
28163UHK | Ngừng sản xuất | Kẹp hình muỗng loại CLICKLINE, gồm có: Tay cầm kim loại không khóa 33131 K Ruột kẹp 28163 UCK Bảo vệ quá tải 33131 A
28163UHM | Ngừng sản xuất | Kẹp hình muỗng loại CLICKLINE, gồm có: Tay cầm kim loại không khóa 33131 K Ruột kẹp 28163 UCM Bảo vệ quá tải 33131 A
28163UHO | Ngừng sản xuất | Móc thăm dò, đường kính 2 mm, 25 cm
28163UK | Ngừng sản xuất
28163UKC | Ngừng sản xuất | Insert Spoon forceps, đường kính2mm
28163UKK | Ngừng sản xuất | Spoon forceps, đường kính2mm
28163UL | Ngừng sản xuất
28163ULS | Ngừng sản xuất
28163UM | Ngừng sản xuất | Kềm hình muỗng, 2 mm, 30 cm
28163UMC | Ngừng sản xuất | Insert Spoon forceps, đường kính2mm
28163UMK | Ngừng sản xuất | Spoon forceps, đường kính2mm
28163UOH | Ngừng sản xuất | Móc thăm dò, đường kính 2 mm, 26 cm
28163UP | Ngừng sản xuất
28163UP- | Ngừng sản xuất
28163UR | Ngừng sản xuất
28163US | Ngừng sản xuất
28163UT | Ngừng sản xuất
28163UV | Ngừng sản xuất
28163VBG | Ngừng sản xuất | Glare shield for đường kính 23 mm EasyGO! trocar
28163VBK | Ngừng sản xuất | Glare shield for đường kính 19 mm EasyGO! trocar
28163VBM | Ngừng sản xuất | Glare shield for đường kính 15 mm EasyGO! trocar
28163VR | Ngừng sản xuất
28163VRG | Ngừng sản xuất
28163VRK | Ngừng sản xuất
28163VRM | Ngừng sản xuất
28163WC | Ngừng sản xuất | Curette
28163WD | Ngừng sản xuất | Curette
28163WE | Ngừng sản xuất | Curette
28163WF | Ngừng sản xuất | Curette
28163WG | Ngừng sản xuất | Ring Curette, graduated, đường kính 6 mm
28163WH | Ngừng sản xuất | Hook
28163WK | Ngừng sản xuất | Curette
28163WL | Ngừng sản xuất | Curette
28163WM | Ngừng sản xuất | Curette
28163WN | Ngừng sản xuất | Ring Curette, graduated
28163WT | Ngừng sản xuất
28163WX | Ngừng sản xuất
28163WZ | Ngừng sản xuất
28163Y | Ngừng sản xuất
28163ZEC | Ngừng sản xuất
28163ZEK | Ngừng sản xuất
28163ZG | Ngừng sản xuất
28163ZS | Ngừng sản xuất
28163ZSH | Ngừng sản xuất | Kềm lấy sinh thiết, đường kính 1.7 mm
28164AA | Ngừng sản xuất | Ống soi quang học HOPKINS® 0°, 4 mm, 30 cm
28164AA3D | Ngừng sản xuất
28164AC | Ngừng sản xuất
28164ASA | Ngừng sản xuất | Vỏ ngoài tưới rửa cho ống soi 0°
28164BA | Ngừng sản xuất | Ống soi quang học HOPKINS® 30°, 4 mm, 30 cm
28164BA3D | Ngừng sản xuất
28164BAK | Ngừng sản xuất
28164BAL | Ngừng sản xuất
28164BAM | Ngừng sản xuất
28164BARK | Ngừng sản xuất
28164BARM | Ngừng sản xuất
28164BASK | Ngừng sản xuất
28164BASM | Ngừng sản xuất
28164BC | Ngừng sản xuất
28164BDA | Ngừng sản xuất
28164BDB | Ngừng sản xuất | TAKE-APART Bipolar Forceps, short
28164BDC | Ngừng sản xuất | Kẹp đốt cầm máu lưỡng cực loại Take-apart
28164BDD | Ngừng sản xuất | Kẹp đốt cầm máu lưỡng cực, gồm có: Tay cầm 26284 HM Vỏ ngoài 26284 AS Vỏ trong 26284 BS Ruột kẹp bên trong 28164FGD
28164BDG | Ngừng sản xuất | Kẹp đốt lưỡng cực TAN, gồm có: Tay cầm 26284 HM Vỏ ngoài 26284 AS Vỏ trong 26284 BS Ruột kẹp bên trong 28164 FDG
28164BDH | Ngừng sản xuất
28164BDI | Ngừng sản xuất
28164BDK | Ngừng sản xuất | Kẹp đốt cầm máu lưỡng cực, gồm có: Tay cầm 26284 HM Vỏ ngoài 26284 AS Vỏ trong 26284 BS Ruột kẹp bên trong 28164FGK
28164BDL | Ngừng sản xuất | Kẹp đốt cầm máu lưỡng cực, gồm có: Tay cầm 26284 HM Vỏ ngoài 26284 AS Vỏ trong 26284 BS Ruột kẹp bên trong 28164 FGL
28164BDM | Ngừng sản xuất | Kẹp đốt cầm máu lưỡng cực, gồm có: Tay cầm 26284 HM Vỏ ngoài 26284 AS Vỏ trong 26284 BS Ruột kẹp bên trong 28164FGM
28164BDN | Ngừng sản xuất
28164BDV | Ngừng sản xuất | Kẹp lưỡng cực loại TAKE-APART®, gồm có: 26167 FGR Tay cầm lưỡng cực 28164 FSV Ống vỏ ngoài 28164 FGV Ruột kẹp lưỡng cực, sử dụng 1 lần, đóng gói 5 cái
28164BFA | Ngừng sản xuất
28164BFB | Ngừng sản xuất
28164BFC | Ngừng sản xuất
28164BFD | Ngừng sản xuất
28164BFE | Ngừng sản xuất
28164BG | Ngừng sản xuất | Kẹp lưỡng cực tháo lắp được, gồm có: 26196 HM Tay cầm 50203 BS Ống vỏ ngoài có kênh tưới 50203 RB Ruột kẹp lưỡng cực
28164BGK | Ngừng sản xuất
28164BGL | Ngừng sản xuất
28164BGM | Ngừng sản xuất
28164BGRK | Ngừng sản xuất
28164BGRL | Ngừng sản xuất
28164BGRM | Ngừng sản xuất
28164BGS | Ngừng sản xuất
28164BGSK | Ngừng sản xuất
28164BGSL | Ngừng sản xuất
28164BGSM | Ngừng sản xuất
28164BH | Ngừng sản xuất
28164BIK | Ngừng sản xuất
28164BIL | Ngừng sản xuất
28164BIM | Ngừng sản xuất
28164BKA | Ngừng sản xuất
28164BKB | Ngừng sản xuất
28164BKE | Ngừng sản xuất
28164BKF | Ngừng sản xuất
28164BKI | Ngừng sản xuất
28164BKJ | Ngừng sản xuất
28164BPA | Ngừng sản xuất
28164BPB | Ngừng sản xuất | Nhíp lưỡng cực
28164BPC | Ngừng sản xuất
28164BR | thay bằng 28164BPB | Bipolar Forceps, 25 cm
28164BSA | Ngừng sản xuất | Irrigation Sheath for 30° Telesc.
28164CAA | Ngừng sản xuất | Vỏ ngoài tưới rửa 3.8 mm x 15 cm
28164CAB | Ngừng sản xuất
28164CAF | Ngừng sản xuất
28164CAK | Ngừng sản xuất | Vỏ ngoài tưới rửa
28164CBA | Ngừng sản xuất | Irrigation Sheath, 5 mm, 14 cm
28164CBB | Ngừng sản xuất | Irrigation Sheath, 5 mm, 14 cm
28164CBC | Ngừng sản xuất | Irrigation Sheath 5.0 mm x 14 cm
28164CBF | Ngừng sản xuất | Irrigation Sheath 5.0 mm x 14 cm
28164CBK | Ngừng sản xuất | Vỏ ngoài tưới rửa
28164CCK | Ngừng sản xuất | Vỏ ngoài tưới rửa
28164CFK | Ngừng sản xuất | Clearvison Irrigation Sheath
28164CS | Ngừng sản xuất
28164CSA | Ngừng sản xuất
28164CSB | Ngừng sản xuất
28164DA | Ngừng sản xuất | Dụng cụ bóc tách, bén, tròn hình thìa
28164DAK | Ngừng sản xuất
28164DAL | Ngừng sản xuất
28164DB | Ngừng sản xuất | Dụng cụ bóc tách, bén, tròn hình thìa
28164DBG | Ngừng sản xuất
28164DE | Ngừng sản xuất
28164DF | Ngừng sản xuất
28164DG | Ngừng sản xuất
28164DKA | Ngừng sản xuất
28164DKB | Ngừng sản xuất
28164DKC | Ngừng sản xuất
28164DKD | Ngừng sản xuất
28164DKE | Ngừng sản xuất
28164DKF | Ngừng sản xuất
28164DL | Ngừng sản xuất | Dụng cụ bóc tách, cong sang trái, 24 cm
28164DLA | Ngừng sản xuất
28164DLB | Ngừng sản xuất
28164DLC | Ngừng sản xuất
28164DLD | Ngừng sản xuất
28164DLE | Ngừng sản xuất
28164DLF | Ngừng sản xuất
28164DM | Ngừng sản xuất | Que nâng, bén, cong
28164DR | Ngừng sản xuất | Dụng cụ bóc tách, cong sang phải, 24 cm
28164DS | Ngừng sản xuất | Dụng cụ bóc tách, bén, 2 mm, 25 cm
28164DT | Ngừng sản xuất | Dụng cụ bóc tách, nửa bén, cong, 1 mm
28164EA | Ngừng sản xuất
28164EB | Ngừng sản xuất
28164EC | Ngừng sản xuất | Que nâng, hai đầu, 26 cm
28164ED | Ngừng sản xuất | Điện cực đốt cầm máu hình cầu
28164EF | Ngừng sản xuất | Điện cực đốt cầm máu hình cầu
28164EL | Ngừng sản xuất | Micro Raspatory, 2 mm, dài 27 cm
28164ELS | Ngừng sản xuất
28164EP | Ngừng sản xuất
28164ER | Ngừng sản xuất
28164ERS | Ngừng sản xuất
28164ES | Ngừng sản xuất
28164ESA | Ngừng sản xuất
28164ESB | Ngừng sản xuất
28164ESC | Ngừng sản xuất
28164ESD | Ngừng sản xuất
28164ESE | Ngừng sản xuất
28164ESF | Ngừng sản xuất
28164ESG | Ngừng sản xuất
28164ESH | Ngừng sản xuất
28164ESI | Ngừng sản xuất
28164ESJ | Ngừng sản xuất
28164ESK | Ngừng sản xuất
28164ESL | Ngừng sản xuất
28164ESM | Ngừng sản xuất
28164ESN | Ngừng sản xuất
28164ESO | Ngừng sản xuất
28164ESP | Ngừng sản xuất
28164ESQ | Ngừng sản xuất
28164ESR | Ngừng sản xuất
28164FA3D | Ngừng sản xuất
28164FC | Ngừng sản xuất
28164FDG | Ngừng sản xuất
28164FDN | Ngừng sản xuất
28164FGB | Ngừng sản xuất
28164FGC | Ngừng sản xuất
28164FGD | Ngừng sản xuất
28164FGK | Ngừng sản xuất
28164FGL | Ngừng sản xuất
28164FGM | Ngừng sản xuất
28164FGS | Ngừng sản xuất
28164FGV | Ngừng sản xuất
28164FRA | Ngừng sản xuất
28164FRB | Ngừng sản xuất
28164FRC | Ngừng sản xuất
28164FRD | Ngừng sản xuất
28164FRE | Ngừng sản xuất
28164FRF | Ngừng sản xuất
28164FSS | Ngừng sản xuất
28164FSV | Ngừng sản xuất
28164GA | Ngừng sản xuất | GAAB Titanium Speculum, 70x14 mm
28164GB | Ngừng sản xuất | GAAB Titanium Speculum, 80 x 14 mm
28164GBO | Ngừng sản xuất
28164GBU | Ngừng sản xuất
28164GC | Ngừng sản xuất | GAAB Titanium Speculum, 90 x 14 mm
28164GF | Ngừng sản xuất
28164GFO | Ngừng sản xuất
28164GFU | Ngừng sản xuất
28164GGA | Ngừng sản xuất
28164GGB | Ngừng sản xuất
28164GGC | Ngừng sản xuất
28164GGD | Ngừng sản xuất
28164GGE | Ngừng sản xuất
28164GGF | Ngừng sản xuất
28164GGO | Ngừng sản xuất
28164GGU | Ngừng sản xuất
28164GHO | Ngừng sản xuất
28164GHU | Ngừng sản xuất
28164GKA | Ngừng sản xuất
28164GKB | Ngừng sản xuất
28164GKC | Ngừng sản xuất
28164GKD | Ngừng sản xuất
28164GKE | Ngừng sản xuất
28164GKF | Ngừng sản xuất
28164GKO | Ngừng sản xuất
28164GKU | Ngừng sản xuất
28164GL | Ngừng sản xuất
28164GLL | Ngừng sản xuất
28164GLR | Ngừng sản xuất
28164GM | Ngừng sản xuất
28164GR | Ngừng sản xuất
28164GS | Ngừng sản xuất | Forceps, throughcutting, 18 cm, thẳng
28164GSA | Ngừng sản xuất | GAAB Titanium Speculum, 70 x 14 mm
28164GSB | Ngừng sản xuất | GAAB Titanium Speculum, 80 x 14 mm
28164GSC | Ngừng sản xuất | GAAB Titanium Speculum, 90 x 14 mm
28164GU | Ngừng sản xuất | Forceps, throughcutting, 18 cm, up
28164H | Ngừng sản xuất | Móc, 90°, đầu tù, 25 cm
28164HA | Ngừng sản xuất
28164HB | Ngừng sản xuất
28164HC | Ngừng sản xuất
28164HGA | Ngừng sản xuất
28164HGB | Ngừng sản xuất
28164HKL | Ngừng sản xuất
28164HKR | Ngừng sản xuất
28164J | Ngừng sản xuất | Dụng cụ banh giữa da đầu và màng cứng JIMENEZ
28164JC | Ngừng sản xuất | Kéo cắt xương
28164JH | Ngừng sản xuất | Retractor Handle for 28164J
28164JS | Ngừng sản xuất | Sheath for 28164J
28164JSA | Ngừng sản xuất | Upper Spatula 10 mm for 28164J
28164JSB | Ngừng sản xuất | Lower Spatula 10 mm for 28164J
28164JSC | Ngừng sản xuất | Upper Spatula 5 mm for 28164J
28164JSD | Ngừng sản xuất | Lower Spatula 5 mm for 28164J
28164KA | Ngừng sản xuất
28164KB | Ngừng sản xuất | Dụng cụ nạo, muỗng tròn
28164KC | Ngừng sản xuất | Dụng cụ nạo, muỗng tròn
28164KF | Ngừng sản xuất | Curette, round spoon
28164KFA | Ngừng sản xuất
28164KG | Ngừng sản xuất
28164KK | Ngừng sản xuất | Dao mổ de DIVITIIS-CAPPABIANCA, gồm có: Tay cầm 28164 MA Ống vỏ ngoài 28164 MB Dao vi phẫu mũi hình lưỡi hái 28164 MS
28164KKA | Ngừng sản xuất
28164KKB | Ngừng sản xuất
28164KKC | Ngừng sản xuất
28164KKD | Ngừng sản xuất
28164KKE | Ngừng sản xuất
28164KKF | Ngừng sản xuất
28164KKG | Ngừng sản xuất
28164KKH | Ngừng sản xuất
28164KKI | Ngừng sản xuất
28164KL | Ngừng sản xuất
28164KLA | Ngừng sản xuất
28164KLB | Ngừng sản xuất
28164KLC | Ngừng sản xuất
28164KLD | Ngừng sản xuất
28164KLE | Ngừng sản xuất
28164KLF | Ngừng sản xuất
28164KLG | Ngừng sản xuất
28164KLH | Ngừng sản xuất
28164KLI | Ngừng sản xuất
28164KLP | Ngừng sản xuất
28164KLS | Ngừng sản xuất
28164KLT | Ngừng sản xuất
28164KS | Ngừng sản xuất
28164KSA | Ngừng sản xuất
28164KSB | Ngừng sản xuất
28164KSJ | Ngừng sản xuất
28164KSK | Ngừng sản xuất
28164KSL | Ngừng sản xuất
28164KSM | Ngừng sản xuất
28164KSP | Ngừng sản xuất
28164KSS | Ngừng sản xuất
28164KST | Ngừng sản xuất
28164LA | Ngừng sản xuất | Ống soi não thất LOTTA®
28164LA- | Ngừng sản xuất
28164LAB | Ngừng sản xuất
28164LB | Ngừng sản xuất | Kéo loại CLICKLINE, gồm có: 30131 Tay cầm kim loại, không khóa 28164 LBA Ống vỏ ngoài, có ruột kéo bên trong
28164LBA | Ngừng sản xuất
28164LC | Ngừng sản xuất | Kẹp lấy sinh thiết loại CLICKLINE, gồm có: 30131 Tay cầm kim loại, không khóa 28164 LCA Ống vỏ ngoài, có ruột kẹp bên trong
28164LCA | Ngừng sản xuất
28164LD | Ngừng sản xuất | Kẹp mở thông não thất loại CLICKLINE, gồm có: 30131 Tay cầm kim loại, không khóa 28164 LDA Ống vỏ ngoài, có ruột kẹp bên trong
28164LDA | Ngừng sản xuất
28164LE | Ngừng sản xuất | Kẹp gắp loại CLICKLINE, gồm có: 30131 Tay cầm kim loại, không khóa 28164 LEA Ống vỏ ngoài, có ruột kẹp bên trong
28164LEA | Ngừng sản xuất
28164LF | Ngừng sản xuất | Kẹp lấy sinh thiết loại CLICKLINE, gồm có: 30131 Tay cầm kim loại, không khóa 28164 LFA Ống vỏ ngoài, có ruột kẹp bên trong
28164LFA | Ngừng sản xuất
28164LG | Ngừng sản xuất | Guillotine Knife
28164LGS | Ngừng sản xuất
28164LH | Ngừng sản xuất
28164LLA | Ngừng sản xuất
28164LLAB | Ngừng sản xuất
28164LLO | Ngừng sản xuất
28164LLP | Ngừng sản xuất
28164LLS | Ngừng sản xuất
28164LLSB | Ngừng sản xuất
28164LO | Ngừng sản xuất | Nòng trong đầu tù
28164LP | Ngừng sản xuất | Optical Obturator
28164LS | Ngừng sản xuất | Vỏ ngoài phẫu thuật cho 28164 LA
28164LS- | Ngừng sản xuất
28164LSB | Ngừng sản xuất
28164M | Ngừng sản xuất | Dao mổ de DIVITIIS-CAPPABIANCA, gồm có: Tay cầm 28164 MA Ống vỏ ngoài 28164 MB Dao vi phẫu mũi nhọn 28164 MC
28164MA | Ngừng sản xuất
28164MB | Ngừng sản xuất
28164MC | Ngừng sản xuất
28164MDA | Ngừng sản xuất
28164MDB | Ngừng sản xuất | Dissector, bayonet shaped, 3 mm
28164MDC | Ngừng sản xuất
28164MDD | Ngừng sản xuất
28164MDE | Ngừng sản xuất
28164MDF | Ngừng sản xuất
28164MDG | Ngừng sản xuất | Elevator, inner side sharp, 5,5 mm
28164MDH | Ngừng sản xuất
28164MDI | Ngừng sản xuất
28164MDIA | Ngừng sản xuất
28164MDIB | Ngừng sản xuất
28164MED | Ngừng sản xuất
28164MI | Ngừng sản xuất
28164MKA | Ngừng sản xuất
28164MKB | Ngừng sản xuất | Kềm gặm xương, lên trên 60°, 2 mm
28164MKC | Ngừng sản xuất | Kềm gặm xương, lên trên 60°, 3 mm
28164MKD | Ngừng sản xuất
28164MKE | Ngừng sản xuất
28164MKF | Ngừng sản xuất | Kềm gặm xương, xuống dưới 60°, 3 mm
28164MKK | Ngừng sản xuất
28164MKL | Ngừng sản xuất | Kềm gặm xương KERRISON, 60°, 5 mm
28164MKO | Ngừng sản xuất | Kềm gặm xương, xuống dưới 60°, 5mm
28164MMA | Ngừng sản xuất
28164MMB | Ngừng sản xuất
28164MMC | Ngừng sản xuất
28164MMD | Ngừng sản xuất
28164MME | Ngừng sản xuất
28164MMF | Ngừng sản xuất
28164MMG | Ngừng sản xuất
28164MMH | Ngừng sản xuất
28164MMI | Ngừng sản xuất
28164MMJ | Ngừng sản xuất
28164MMK | Ngừng sản xuất
28164MML | Ngừng sản xuất
28164MP | Ngừng sản xuất
28164MRA | Ngừng sản xuất | Ring Curette, 45° curved up, ID 1.5 mm
28164MRB | Ngừng sản xuất | Ring Curette, 45° curved upwards, 5 mm
28164MRC | Ngừng sản xuất | Ring Curette, 45° curved upwards, 7 mm
28164MRD | Ngừng sản xuất
28164MRE | Ngừng sản xuất
28164MRF | Ngừng sản xuất
28164MRG | Ngừng sản xuất
28164MRH | Ngừng sản xuất
28164MRI | Ngừng sản xuất
28164MRJ | Ngừng sản xuất
28164MRK | Ngừng sản xuất
28164MRL | Ngừng sản xuất
28164MRM | Ngừng sản xuất
28164MRN | Ngừng sản xuất
28164MRO | Ngừng sản xuất
28164MRP | Ngừng sản xuất
28164MRQ | Ngừng sản xuất
28164MRR | Ngừng sản xuất
28164MRS | Ngừng sản xuất
28164MRT | Ngừng sản xuất
28164MRU | Ngừng sản xuất
28164MRV | Ngừng sản xuất
28164MRW | Ngừng sản xuất
28164MRX | Ngừng sản xuất
28164MS | Ngừng sản xuất
28164MSA | Ngừng sản xuất
28164MSB | Ngừng sản xuất
28164MSC | Ngừng sản xuất
28164MSD | Ngừng sản xuất
28164MSE | Ngừng sản xuất
28164MSF | Ngừng sản xuất
28164MSG | Ngừng sản xuất
28164MSH | Ngừng sản xuất
28164MSI | Ngừng sản xuất
28164MSJ | Ngừng sản xuất
28164MSK | Ngừng sản xuất
28164MSL | Ngừng sản xuất
28164MXA | Ngừng sản xuất
28164MXB | Ngừng sản xuất | Insulated Suction Cannula, O.D.: 3 mm
28164MXC | Ngừng sản xuất
28164MXD | Ngừng sản xuất
28164MZA | Ngừng sản xuất
28164MZB | Ngừng sản xuất | Kéo, thẳng, 18 cm
28164MZC | Ngừng sản xuất | Kéo, curved right, 18 cm
28164MZD | Ngừng sản xuất | Kéo, curved left, 18 cm
28164MZE | Ngừng sản xuất | Kéo, curved upwards, 18 cm
28164MZF | Ngừng sản xuất | Kềm hàm hình muỗng
28164N | Ngừng sản xuất
28164NA | Ngừng sản xuất
28164NAA | Ngừng sản xuất
28164NB | Ngừng sản xuất
28164NBA | Ngừng sản xuất
28164NBB | Ngừng sản xuất | Micro Needle Holder, 2x6, WL 10 cm
28164NBC | Ngừng sản xuất | Micro Needle Holder, 1x6, WL 10 cm, left
28164NC | Ngừng sản xuất
28164NCA | Ngừng sản xuất
28164O | Ngừng sản xuất
28164O- | Ngừng sản xuất
28164OA | Ngừng sản xuất | Obturator for GAAB Titanium Speculum
28164OB | Ngừng sản xuất | Obturator for GAAB Titanium Speculum
28164OC | Ngừng sản xuất | Obturator for GAAB Titanium Speculum
28164OS | Ngừng sản xuất
28164P | Ngừng sản xuất
28164PBA | Ngừng sản xuất | Micro Grasping Forceps, 0.5 mm, 10 cm
28164PBB | Ngừng sản xuất
28164PBC | Ngừng sản xuất | Grasping Forceps, serrated,3 mm/10cm
28164PBD | Ngừng sản xuất | Micro Grasping Forceps,left, 0.5 mm/10cm
28164PBE | Ngừng sản xuất | Forceps, spoon, 4 mm, WL 10 cm
28164PBF | Ngừng sản xuất | Forceps, spoon, 6 mm, WL 10 cm
28164PBG | Ngừng sản xuất | Forceps, spoon, 2 mm, WL 10 cm
28164PBH | Ngừng sản xuất | Forceps, spoon, 4 mm, WL 10 cm
28164PBI | Ngừng sản xuất
28164PDD-1 | Ngừng sản xuất
28164PDD-2 | Ngừng sản xuất
28164PDD-3 | Ngừng sản xuất
28164PDD-4 | Ngừng sản xuất
28164PDD-5 | Ngừng sản xuất
28164PDD-6 | Ngừng sản xuất
28164POA | Ngừng sản xuất
28164POB | Ngừng sản xuất
28164PUA | Ngừng sản xuất
28164PUB | Ngừng sản xuất
28164RA | Ngừng sản xuất | Vòng nạo, ID 5mm, cong ở đầu xa
28164RB | Ngừng sản xuất | Vòng nạo, ID 3mm, cong ở đầu xa
28164RC | Ngừng sản xuất
28164RD | Ngừng sản xuất | Vòng nạo, ID 5mm, laterally angled
28164RE | Ngừng sản xuất | Vòng nạo, ID 3mm, ductile
28164RF | Ngừng sản xuất | Vòng nạo, ID 5mm
28164RFL | Ngừng sản xuất
28164RG | Ngừng sản xuất | Vòng nạo, ID 5mm, across
28164RH | Ngừng sản xuất
28164RI | Ngừng sản xuất | Vòng nạo, ID 3mm, across
28164RJ | Ngừng sản xuất | Vòng nạo, ID 5mm, ductile
28164RK | Ngừng sản xuất
28164RL | Ngừng sản xuất
28164RLP | Ngừng sản xuất
28164RLS | Ngừng sản xuất
28164RLT | Ngừng sản xuất
28164RM | Ngừng sản xuất
28164RML | Ngừng sản xuất
28164RN | Ngừng sản xuất | Vòng nạo, 3 mm, 25 cm
28164RNS | Ngừng sản xuất
28164RO | Ngừng sản xuất | Ring curette ID 5mm
28164ROS | Ngừng sản xuất
28164RP | Ngừng sản xuất
28164RPS | Ngừng sản xuất
28164RR | Ngừng sản xuất
28164RS | Ngừng sản xuất
28164RSA | Ngừng sản xuất
28164RSB | Ngừng sản xuất | Suction Dụng cụ nạo, 5 mm, 25 cm
28164RSC | Ngừng sản xuất | de DIVITIIS-CAPPABIANCA Suction-Curette
28164RSP | Ngừng sản xuất
28164RSS | Ngừng sản xuất
28164RST | Ngừng sản xuất
28164RT | Ngừng sản xuất | Suction curette small, 5mm
28164RU | Ngừng sản xuất | Suction curette big, 6.5mm
28164RV | Ngừng sản xuất | Vòng nạo, ID 3mm, laterally angled
28164RW | Ngừng sản xuất | Vòng nạo, ID 7mm, laterally angled
28164SAD | Ngừng sản xuất | Kéo, 45°, rotatable, 18 cm
28164SAG | Ngừng sản xuất
28164SAK | Ngừng sản xuất
28164SAL | Ngừng sản xuất
28164SBA | Ngừng sản xuất | Micro Scissors, sharp/sharp
28164SBB | Ngừng sản xuất | Micro Scissors, sharp/sharp
28164SBC | Ngừng sản xuất | Micro Scissors, blunt/blunt, WL 10 cm
28164SBD | Ngừng sản xuất | Micro Scissors, sharp/sharp, WL 10 cm
28164SBE | Ngừng sản xuất | Micro Scissors, sharp/sharp, WL 10 cm
28164SBG | Ngừng sản xuất
28164SD | Ngừng sản xuất
28164SI | Ngừng sản xuất
28164SIA | Ngừng sản xuất
28164SIB | Ngừng sản xuất
28164SIC | Ngừng sản xuất
28164SID | Ngừng sản xuất
28164SP | Ngừng sản xuất
28164SS | Ngừng sản xuất | Ống soi đặt Shunt: ống soi cỡ nhỏ góc soi thẳng 0°, đường kính 1 mm, gồm có các phụ kiện sau: 27677B Vali đựng ống soi 11576P Ống bảo vệ
28164SS- | Ngừng sản xuất
28164SSA | Ngừng sản xuất | SHUNTSCOPE, Ø 1,0 mm
28164T | Ngừng sản xuất | Forceps, oval cup, thẳng, 18cm
28164TA | Ngừng sản xuất | Forceps, oval cup, upwards, 18 cm
28164TD | Ngừng sản xuất | Forceps, 0.6 mm, 18 cm, thẳng
28164TE | Ngừng sản xuất | Forceps, 0.6 mm, 18 cm, right
28164TF | Ngừng sản xuất | Forceps, 0.6 mm, 18 cm, left
28164TKA | Ngừng sản xuất
28164TKB | Ngừng sản xuất
28164TKC | Ngừng sản xuất
28164TKD | Ngừng sản xuất
28164TKE | Ngừng sản xuất
28164TKF | Ngừng sản xuất
28164TLA | Ngừng sản xuất
28164TLB | Ngừng sản xuất
28164TLC | Ngừng sản xuất
28164TLD | Ngừng sản xuất
28164TLE | Ngừng sản xuất
28164TLF | Ngừng sản xuất
28164TM | Ngừng sản xuất
28164TO | Ngừng sản xuất
28164TP | Ngừng sản xuất
28164UA | Ngừng sản xuất
28164UB | Ngừng sản xuất | Nasal Forceps, 45°, 1.5 mm, 18 cm
28164UC | Ngừng sản xuất
28164UD | Ngừng sản xuất
28164UE | Ngừng sản xuất | Nasal Forceps, 45°, 1.5 mm, 18 cm
28164X | Ngừng sản xuất
28164XA | Ngừng sản xuất | Ống hút, 8 Fr., WL 15 cm
28164XB | Ngừng sản xuất | Ống hút, 6 Fr., WL 15 cm
28164XC | Ngừng sản xuất | Suction Tube, 2.4 mm, curved upwards
28164XD | Ngừng sản xuất | Ống hút, 8 Fr., uốn được, WL 15 cm
28164XE | Ngừng sản xuất | Ống hút, 6 Fr., uốn được, WL 15 cm
28164XG | Ngừng sản xuất
28164XK | Ngừng sản xuất
28164XM | Ngừng sản xuất
28164ZBA | Ngừng sản xuất
28164ZBB | Ngừng sản xuất
28165SN | Kềm gặm hút, hàm thẳng, đường kính ngoài 4.8 mm, chiều dài làm việc 13 cm | Kềm gặm hút
28166LL | Đầu nối vệ sinh | Đầu nối vệ sinh
28166SA | Kềm gặm ARTHROFORCE III, cắt xuyên, thẳng, hàm dầy, đường kính 3.5 mm, chiều dài làm việc 13 cm, gồm có: Tay cầm kim loại không khóa: 28169 A Thân kềm 28066 SA | Take-apart Punch Forceps
28169A | Ngừng sản xuất | Tay cầm, không khóa
28169AS | Ngừng sản xuất | Handle
2816DS | Dụng cụ bóc tách, bén, mũi gập góc 15°, tay cầm tròn, cỡ 2 mm, dài 25 cm
28170U | Ngừng sản xuất
28171AB | Kềm gặm SilCut®, loại cắt xuyên, độ rộng cắt 3.4 mm, hàm thẳng, đường kính vỏ ngoài 3 mm, thẳng, chiều dài làm việc 13 cm | Kềm gặm SilCut®
28171ABN | Kềm gặm SilCut®, loại cắt xuyên, độ rộng cắt 3.4 mm, hàm thẳng, đường kính vỏ ngoài 3 mm, thẳng, tay cầm có đầu nối dùng vệ sinh dụng cụ, chiều dài làm việc 12 cm | Kềm gặm SilCut®
28171AC |  | Kềm gặm SilCut®
28171ACN | Kềm gặm SILCUT®, loại cắt xuyên, răng ngang, độ rộng cắt 2.7 mm, hàm thẳng, đường kính vỏ ngoài 3 mm, thẳng, tay cầm có đầu nối dùng vệ sinh dụng cụ, chiều dài làm việc 12 cm | Kềm gặm SilCut®
28171AG | Kềm phẫu thuật, hàm cá sấu, chiều dài làm việc 13 cm | Kềm gắp SilGrasp® hàm cá sấu
28171AGN | Kềm gắp hàm cá sấu SILGRASP®, hàm thẳng, có khía, đường kính vỏ ngoài 3 mm, thẳng, tay cầm có đầu nối dùng vệ sinh dụng cụ, chiều dài làm việc 12 cm | Kềm gắp SilGrasp® hàm cá sấu
28171AGSN | Kềm gắp hàm cá sấu SilGrasp®, dùng trong phẫu thuật, có chốt cài, hàm thẳng, đường kính vỏ ngoài 3 mm, thẳng, tay cầm có đầu nối dùng vệ sinh dụng cụ, chiều dài làm việc 12 cm | Kềm gắp hàm cá sấu SilGrasp®
28171BBN | Kềm gặm SilCut®, loại cắt xuyên, độ rộng cắt 3.4 mm, hàm cong lên 15°, đường kính vỏ ngoài 3 mm, thẳng, tay cầm có đầu nối dùng vệ sinh dụng cụ, chiều dài làm việc 12 cm | Kềm gặm SilCut®
28171BCN | Kềm gặm SilCut®, loại cắt xuyên, cutting rộng 2.7 mm, hàm cong, cong lên 15°, đường kính vỏ ngoài 3 mm, thẳng, Tay cầm có đầu nối dùng vệ sinh dụng cụ, chiều dài làm việc 12 cm | Kềm gặm SilCut®
28171BD |  | Kềm gặm SilCut®
28171CBN | Kềm gặm SilCut®, loại cắt xuyên, độ rộng cắt 3.4 mm, hàm thẳng, vỏ ngoài đường kính 3 mm, cong sang trái 30°, tay cầm có đầu nối dùng vệ sinh dụng cụ, chiều dài làm việc 12 cm | Kềm gặm SilCut®
28171CCN | Kềm gặm SILCUT®, loại cắt xuyên, răng chéo, độ rộng cắt 2.7mm, hàm thẳng, đường kính vỏ ngoài 3mm, cong sang trái30°, tay cầm có đầu nối dùng vệ sinh dụng cụ, chiều dài làm việc 12 cm | Kềm gặm SilCut®
28171DBN | Kềm gặm SilCut®, loại cắt xuyên, độ rộng cắt 3.4 mm, hàm thẳng, vỏ ngoài đường kính 3 mm, cong sang phải 30°, tay cầm có đầu nối dùng vệ sinh dụng cụ, chiều dài làm việc 12 cm | Kềm gặm SilCut®
28171DC |  | Kềm gặm SilCut®
28171DCN | Kềm gặm SILCUT®, loại cắt xuyên, răng chéo, độ rộng cắt 2.7mm, hàm thẳng, đường kính vỏ ngoài 3mm, cong sang phải 30°, tay cầm có đầu nối dùng vệ sinh dụng cụ, chiều dài làm việc 12 cm | Kềm gặm SilCut®
28171EB |  | Kềm gặm SilCut®
28171EBN | Kềm gặm SilCut®, loại cắt xuyên, độ rộng cắt 3.4 mm, hàm cong 90° bên trái, đường kính vỏ ngoài 3 mm, thẳng, tay cầm có đầu nối dùng vệ sinh dụng cụ, chiều dài làm việc12 cm | Kềm gặm SilCut®
28171EC | Kềm gặm SilCut®, loại cắt xuyên, độ rộng cắt 2.7 mm, hàm cong 90° bên trái, đường kính vỏ ngoài 3 mm, thẳng, chiều dài làm việc 13 cm | Kềm gặm SilCut®
28171ECN | Kềm gặm SilCut®, loại cắt xuyên, răng chéo, độ rộng cắt 2.7 mm, hàm cong 90° bên trái, đường kính vỏ ngoài 3 mm, thẳng, tay cầm có đầu nối dùng vệ sinh dụng cụ, chiều dài làm việc 12 cm | Kềm gặm SilCut®
28171FBN | Kềm gặm SilCut®, loại cắt xuyên, độ rộng cắt 3.4 mm, hàm cong 90° bên phải, đường kính vỏ ngoài 3 mm, thẳng, tay cầm có đầu nối dùng vệ sinh dụng cụ, chiều dài làm việc 12 cm | Kềm gặm SilCut®
28171FC | Kềm gặm SilCut®, loại cắt xuyên, độ rộng cắt 2.7 mm, hàm cong 90° bên phải, đường kính vỏ ngoài 3 mm, thẳng, chiều dài làm việc 13 cm | Kềm gặm SilCut®
28171FCN | Kềm gặm SilCut®, loại cắt xuyên, răng chéo, độ rộng cắt 2.7 mm, hàm cong 90° bên phải, đường kính vỏ ngoài 3 mm, thẳng, tay cầm có đầu nối dùng vệ sinh dụng cụ, chiều dài làm việc 12 cm | Kềm gặm SilCut®
28171GB |  | Kềm gặm SilCut®
28171GBN | Kềm gặm SilCut®, loại cắt xuyên, độ rộng cắt 3.4 mm, hàm thẳng, vỏ ngoài đường kính 3 mm, cong lên trên 15°, tay cầm có đầu nối dùng vệ sinh dụng cụ, chiều dài làm việc 12 cm | Kềm gặm SilCut®
28171GC |  | Kềm gặm SilCut®
28171HBN | Kềm gắp SILGRASP®, hàm hình muỗng, độ rộng hàm 3.4 mm, hàm thẳng, đường kính vỏ ngoài 3 mm, thẳng, tay cầm có đầu nối vệ sinh, chiều dài làm việc 12 cm | SILGRASP® Grasping Forceps
28171HC | Kềm gắp SilGrasp®, hàm dạng muỗng, hàm thẳng, rộng 2.7 mm, đường kính vỏ ngoài 3 mm, thẳng, chiều dài làm việc 13 cm | Kềm gắp SilGrasp®
28171HCN | Kềm gắp SilGrasp®, hàm dạng muỗng, hàm thẳng, rộng 2.7 mm, đường kính vỏ ngoài 3 mm, thẳng, tay cầm có đầu nối dùng vệ sinh dụng cụ, chiều dài làm việc 12 cm | Kềm gắp SilGrasp®
28171KB |  | Kềm gắp SilGrasp®
28171KBN | Kềm gắp SilGrasp®, hàm hình muỗng, hàm có khía, cong lên 30°, đường kính vỏ ngoài 3 mm, thẳng, tay cầm có đầu nối dùng vệ sinh dụng cụ, chiều dài làm việc 12 cm | Kềm gắp SilGrasp®
28171KGN | Kềm gắp dị vật SilGrasp®, tích cực, hàm thẳng, đường kính vỏ ngoài 3.5 mm, thẳng, Tay cầm có đầu nối dùng vệ sinh dụng cụ, chiều dài làm việc 19 cm | Kềm gắp dị vật SilGrasp®
28171KGSN | SilGrasp® Foreign Body Grasper, aggressive, with ratchet, hàm thẳng, đường kính vỏ ngoài 3.5 mm, thẳng, Tay cầm có đầu nối dùng vệ sinh dụng cụ, chiều dài làm việc 19 cm | SilGrasp® Foreign Body Grasper
28171KP |  | Kềm gặm SilCut®
28171KPN | Kềm gặm SilCut®, loại cắt xuyên, răng ngang, độ rộng cắt 3.4 mm, hàm cong, cong lên 15°, đường kính vỏ ngoài 3 mm, thẳng, Tay cầm có đầu nối dùng vệ sinh dụng cụ, chiều dài làm việc 19 cm | Kềm gặm SilCut®
28171KU |  | Kềm gặm SilCut®
28171KUN | SilCut® Punch, loại cắt xuyên, độ rộng cắt 3.4 mm, hàm thẳng, đường kính vỏ ngoài 3 mm, 15° cong lênwards, Tay cầm có đầu nối dùng vệ sinh dụng cụ, chiều dài làm việc 19 cm | SilCut® Punch
28171OUN | SILCUT® Oval Upbiter, loại cắt xuyên, cross-toothed, cutting width 4.1 mm, jaws curved, 15° upwards, sheath diameter 3 mm, 15° curved upwards, handle with cleaning connector, chiều dài làm việc 12 cm | SILCUT® Oval Upbiter
28171PG |  | Kềm gắp dị vật SilGrasp®
28171SBN | Kềm gặm ngược SILCUT®, cắt ngược về phía sau, răng ngang, độ rộng cắt 3.4 mm, hàm thẳng, đường kính vỏ ngoài 3 mm, thẳng, tay cầm có đầu nối dùng vệ sinh dụng cụ, chiều dài làm việc 12 cm | SILCUT® Backbiter
28171SGN | Kềm khâu SilGrasp®, hàm thẳng, đường kính vỏ ngoài 3mm, thẳng, tay cầm có đầu nối dùng vệ sinh dụng cụ, chiều dài làm việc 14 cm | Kềm khâu SilGrasp®
28171SL |  | Kéo gặm SilCut®
28171SLN | Kéo cắt gân SILCUT®, loại cắt xuyên, hàm cong sang trái 10°, rộng 0.5 mm, đường kính vỏ ngoài 3 mm, tay cầm có đầu nối dùng vệ sinh dụng cụ, chiều dài làm việc 12 cm | Kéo cắt gân SilCut®
28171SP | Kéo cắt gân, hàm cong, rộng 0.5 mm, đường kính 3.5 mm, chiều dài làm việc 13 cm | Kéo cắt gân SilCut®
28171SPN | Kéo cắt gân SILCUT®, loại cắt xuyên, độ rộng cắt 0.5 mm, hàm thẳng, đường kính vỏ ngoài 3 mm, thẳng, tay cầm có đầu nối dùng vệ sinh dụng cụ, chiều dài làm việc 12 cm | Kéo cắt gân SilCut®
28171SRN | Kéo cắt gân SILCUT®, loại cắt xuyên, hàm cong sang phải 10°, rộng 0.5 mm, đường kính vỏ ngoài 3 mm, tay cầm có đầu nối dùng vệ sinh dụng cụ, chiều dài làm việc 12 cm | Kéo cắt gân SilCut®
28172CDS | Ngừng sản xuất
28172FG | Ngừng sản xuất
28172HK | Ngàm kẹp, để kẹp vào bàn mổ, sử dụng với thanh ray tiêu chuẩn châu Âu và Mỹ, cũng phù hợp với thanh ray từ 25x10 lên đến 35x8 mm, bên hông có ngàm kẹp điều chỉnh độ cao cho giá đỡ | Ngàm kẹp, để kẹp vào bàn mổ
28172HM | Cây mở rộng, 50 cm, có bộ phận điều chỉnh chiều cao của khớp nối đứng, sử dụng cho các khớp nối đứng 28272 HA, 28272 HB hoặc 28272 HC và ngàm kẹp 28172 HK hoặc 28172 HR | Cây mở rộng, 50cm
28172HR | Ngàm kẹp xoay được, để kẹp vào bàn mổ, có bộ phận điều chỉnh chiều cao và góc của khớp nối đứng | Ngàm kẹp xoay được, để kẹp vào bàn mổ
28175YR | Ống hút hoặc Ống tưới OLSEN, có giỏ bảo vệ, có van trumpet, cỡ 10 mm, dài 36 cm | Ống hút hoặc tưới rửa, 10 mm
28175YS | Ngừng sản xuất
28176RE | Ngừng sản xuất
28179BB | Cây nâng rộng 4mm, cong ngược lên trên 15°, chiều dài làm việc 15 cm | Que nâng, 15°
28179BC | Elevator width 4 mm, 30° curved upwards, chiều dài làm việc 15 cm | Cây nâng, 30°
28179CB | Cây dũa Glenoid, rộng 5.5mm, cong ngược lên trên 30°, chiều dài làm việc 15cm | Cây dũa Glenoid
28179DB | Positionsing Needle sử dụng với the SPS System | Positioning Needle
28179DF | Tay cầm, sử dụng với 28179 DL | Handle
28179DG | Ngừng sản xuất | Vỏ van
28179DL | Dilator cannulated, đường kính 3.8 mm, chiều dài làm việc 300 mm | Cây nong, đường kính 3.8 mm, 300 mm
28179DO | Nòng trong đầu tù for 28179 DB | Nòng trong đầu tù for 28179 DB
28179DW | Dây dẫn đường, đường kính 0.9 mm, chiều dài làm việc 380 mm, đóng gói 6 cái | Dây dẫn đường, 0.9 mm, 6 pcs
28179E | Ngừng sản xuất | Bộ dụng cụ SPS (Secure Portal System), gồm có: Kim định vị 28179DB Nòng trong 28179DO Dây dẫn đường: 28179DW Cây nong 28179DL Tay cầm cho cây nong 28179 DL: 28179DF Vỏ van 28179DG
28179EB | Ngừng sản xuất | Dilator
28179EC | Cây nong, có tay cầm, dài, đường kính 6 mm, sử dụng với ống thông xoắn 28179SB và nòng trong 28179EP | Cây nong
28179EO | Ngừng sản xuất | Nòng trong, đường kính 4 mm, for 28179 EB
28179EP | Ngừng sản xuất | Nòng trong đầu tù, đường kính 4 mm, cho 28179 EC
28179FB | Ngừng sản xuất | Dilator
28179FC | Ngừng sản xuất | Cây nong
28179FO | Ngừng sản xuất | Nòng trong, đường kính 4 mm, for 28179 FB
28179FP | Nòng trong, đường kính 4mm, dùng với cây nong 28179FC | Nòng trong đầu tù, đường kính 4 mm, cho 28179 FC
28179GG | Dụng cụ dẫn đường Glenoid, chiều dài làm việc 12.5 cm, dùng cho vít sinh học BioPlug 2870411 BP, 2870310 BP và mũi khoan 28179 TB/TD | Dụng cụ dẫn đường Glenoid
28179GH | Tay cầm Half Pipe®, dài, chiều dài làm việc 95mm dùng cho nòng trong 28179OB | Tay cầm Half Pipe, dài
28179GS | Ngừng sản xuất | Bộ nắp đậy, tiệt trùng
28179GU | Thay bằng 28179GS | Bộ nắp đậy, chưa tiệt trùng
28179HA | Suture Hook with eyelet, cong left | Suture Móc, cong to left
28179HB | Suture Hook with eyelet, cong right | Suture Móc, cong to right
28179HC | Suture Hook with eyelet, thẳng | Suture Móc, thẳng
28179HD | Dụng cụ mắc chỉ dùng cho móc khâu 28179 HA-HC | Dụng cụ mắc chỉ
28179HG | Tay cầm cho kim khâu sụn chêm 28179 PA - PH, 28728 NA - NG | Tay cầm cho kim khâu sụn chêm
28179HR | Dụng cụ gắn bánh xe dùng cho sợi chỉ đơn cỡ USP 2-0 đến 2, sử dụng với tay cầm 28179 HG và bánh xe 28179 R | Dụng cụ gắn bánh xe
28179I | Móc CROCHET, chiều dài làm việc 15cm | Móc CROCHET
28179KP | Dụng cụ thắt gút, chiều dài làm việc 18 cm | Dụng cụ thắt gút
28179KS | Mũi đột xương, sử dụng với khâu neo bằng titan 2870514 TI và 2870614 TI và 2870309 ST | Mũi đột xương
28179OB | Nòng trong sử dụng với Half Pipe® 28179 GH/GK | Nòng trong
28179OG | Ngừng sản xuất | Valve Housing, without LUER-Lock
28179PA | Dụng cụ khâu may, đầu xa cong lên, thẳng, cao 5 mm, chiều dài làm việc 15 cm sử dụng với tay cầm 28179 HG | Suture Attachment, 5 mm
28179PB | Dụng cụ khâu may, đầu xa cong lên, thẳng, cao 7 mm, chiều dài làm việc 15 cm sử dụng với tay cầm 28179 HG | Suture Attachment, 7 mm
28179PC | Dụng cụ khâu may, đầu xa cong lên, thẳng, cao 8 mm, chiều dài làm việc 15 cm sử dụng với tay cầm 28179 HG | Suture Attachment, 8 mm
28179PD | Suture Attachment hook-shaped distal mũi cong lên trên, thẳng, 8 mm in height, chiều dài làm việc 15 cm sử dụng với Tay cầm 28179 HG | Suture Attachment, 8 mm
28179PE | Suture Attachment, hook-shaped distal mũi cong lên trên, thẳng, 8.7 mm in height, chiều dài làm việc 15 cm, sử dụng với Tay cầm 28179 HG | Suture Attachment, thẳng
28179PF | Suture Attachment, hook-shaped distal mũi cong lên trên, thẳng, 10 mm in height, chiều dài làm việc 15 cm, sử dụng với Tay cầm 28179 HG | Suture Attachment, thẳng
28179PG | Suture Attachment distal mũi gập góc 30° to right, thẳng, 8 mm in height, chiều dài làm việc 15 cm sử dụng với Tay cầm 28179 HG | Suture Attachment, 30° to right
28179PH | Suture Attachment distal mũi gập góc 30° to left, thẳng, 8 mm in height, chiều dài làm việc 15 cm sử dụng với Tay cầm 28179 HG | Suture Attachment, 30° to left
28179R | Bánh xe sử dụng với sợi chỉ đơn cỡ USP 2-0 đến 2, sử dụng với dụng cụ gắn bánh xe 28179 HR | Bánh xe
28179R1 | Đầu nối vệ sinh sử dụng với dụng cụ khâu may 28179 PA - PH và 28728 NA - NG | Đầu nối vệ sinh
28179R2 | Đầu nối vệ sinh sử dụng với tay cầm 28179 HG | Đầu nối vệ sinh
28179SB | Ống thông có vòng xoắn, trong suốt, dùng một lần, chưa tiệt trùng, đường kính trong 6.1mm, chiều dài làm việc 8.5cm, sử dụng với tay cầm 28179EC | Ống thông có vòng xoắn
28179SB-6 | Ngừng sản xuất | Ống thông có vòng xoắn
28179SC-6 | Ngừng sản xuất | Cannula, with thread
28179SD | Ống thông có vòng xoắn, trong suốt, dùng một lần, chưa tiệt trùng, đường kính trong 8.25mm, chiều dài làm việc 8.5cm, sử dụng với tay cầm 28179FC | Ống thông có vòng xoắn
28179SD-6 | Ống thông có vòng xoắn, trong suốt, dùng một lần, chưa tiệt trùng, đóng gói 6 cái, đường kính trong 8.25mm, chiều dài làm việc 8.5cm, sử dụng với tay cầm 28179FC | Ống thông có vòng xoắn
28179TB | Mũi khoan tạo đường hầm cho vít sinh học BioPlug 2870411 BP, có khắc dấu laser cho độ sâu của lỗ khoan, đường kính 3.7 mm, dài 15 cm | Mũi khoan, đường kính 3.7 mm
28179TC | Mũi khoan tạo đường hầm cho vít sinh học BioPlug 2870514 BP, có khắc dấu laser cho độ sâu của lỗ khoan, đường kính 4.6 mm, dài 18 cm | Mũi khoan, đường kính 4.6 mm
28179TD | Mũi khoan tạo đường hầm cho vít sinh học BioPlug 2870310 BP, có khắc dấu laser cho độ sâu của lỗ khoan, đường kính 2.7 mm, dài 15 cm | Mũi khoan, đường kính 2.7 mm
28179TI | Cây đẩy vít, chiều dài làm việc 18cm, dùng cho các vít sinh học BioPlug 2870411 BP và 2870514 BP | Cây đẩy vít
28179TK | Cây đẩy vít, chiều dài làm việc 18cm, dùng cho vít sinh học BioPlug 2870310 BP | Cây đẩy vít
28179TT | Ngừng sản xuất | Mũi khoan xoắn dùng cho khâu neo titanium 2870309 TI
28180BG | Dụng cụ bắt chỉ, có ruột, tiệt trùng, đóng gói 10 cái, sử dụng với sử dụng với Suture Attachments 28179 PA- PH và 28728 NA - NG, bánh xe gắn kèm 28179 HR và tay cầm 29189HG | Suture Catcher
28180CB | Cây nâng, rộng 4 mm, cong xuống 15°, vỏ ngoài cũng cong xuống, chiều dài làm việc 15 cm, sử dụng với ống thông có đường kính bên trong 8.25 mm | Cây nâng
28180CC | Cây nâng, rộng 4 mm, cong xuống 30°, vỏ ngoài cũng cong xuống, chiều dài làm việc 15 cm, sử dụng với ống thông có đường kính bên trong 8.25 mm | Cây nâng
28180CE | Cây dũa S.L.A.P rộng 4.5mm, cong ngược xuống 30°, chiều dài làm việc 15cm dùng cho vỏ ngoài đường kính trong 8.25mm | Cây dũa S.L.A.P
28180CF | Cây nâng, rộng 4 mm, cong xuống 15°, lưỡi quay 180°, vỏ ngoài cũng cong xuống, chiều dài làm việc 15 cm sử dụng với ống thông đường kính bên trong 8.25 mm | Cây nâng
28180CJ | Cây nâng, rộng 4 mm, cong xuống 30°, lưỡi quay 180°, vỏ ngoài cũng cong xuống, chiều dài làm việc 15 cm sử dụng với ống thông đường kính bên trong 8.25 mm | Cây nâng
28180CL | Cây dũa ổ khớp hoặc S.L.A.P, 2 cạnh, rộng 4.5 mm, cong xuống 30°, vỏ ngoài cũng cong xuống, chiều dài làm việc 15 cm sử dụng với ống thông đường kính bên trong 8.25 mm | Cây dũa ổ khớp, 2 cạnh
28180DC | Cây dũa Glenoid rộng 4.5mm, cong ngược lên 30°, chiều dài làm việc 15cm dùng cho vỏ ngoài đường kính trong 8.25mm | Cây dũa Glenoid
28180GCN | Kềm gắp chỉ SNAPPER® SHOULDER PRO®, dùng gặm mô mềm và gắp chỉ khâu trong phẫu thuật nội soi khớp vai, đường kính vỏ ngoài 3.5 mm, thẳng, tay cầm với đầu nối vệ sinh, chiều dài làm việc 15 cm, mã màu: xanh biển | Kềm gắp chỉ SNAPPER® SHOULDER PRO®
28180GDS | Ngừng sản xuất | Seal Set
28180GLN | Kềm gắp chỉ SNAPPER® SHOULDER PRO®, dùng gặm mô mềm và gắp chỉ khâu trong phẫu thuật nội soi khớp vai, đường kính vỏ ngoài 3.5 mm, cong sang trái, vỏ ngoài cũng cong sang trái, tay cầm với đầu nối vệ sinh, chiều dài làm việc 15 cm, mã màu: đỏ | Kềm gắp chỉ SNAPPER® SHOULDER PRO®
28180GRN | Kềm gắp chỉ SNAPPER® SHOULDER PRO®, dùng gặm mô mềm và gắp chỉ khâu trong phẫu thuật nội soi khớp vai, đường kính vỏ ngoài 3.5 mm, cong sang phải, vỏ ngoài cũng cong sang phải, tay cầm với đầu nối vệ sinh, chiều dài làm việc 15 cm, mã màu: xanh lá | Kềm gắp chỉ SNAPPER® SHOULDER PRO®
28180GT-6 | Ngừng sản xuất | Cannula
28180LA | Ngừng sản xuất | SHOULDER PRO® Suture Bộ phận kẹp
28180LC | Ngừng sản xuất | SHOULDER PRO® Suture Bộ phận kẹp
28180LL | Ngừng sản xuất | SHOULDER PRO® Suture Bộ phận kẹp
28180LR | Ngừng sản xuất | SHOULDER PRO® Suture Bộ phận kẹp
28180LRG | Ngừng sản xuất | SHOULDER PRO® Suture Bộ phận kẹp
28184ML | Que khâu WONDERHOOK® dùng cho chỉ đến cỡ USP 1, mũi đầu xa cong 25° sang trái, chiều dài làm việc 15cm, dùng cho tay cầm 28184WH. | Que khâu WONDERHOOK®, trái 25°
28184MR | Que khâu WONDERHOOK® dùng cho chỉ đến cỡ USP 1, mũi đầu xa cong 25° sang phải, chiều dài làm việc 15cm, dùng cho tay cầm 28184WH. | Que khâu WONDERHOOK®, cong phải 25°
28184MSL | BITER®, dùng cho phẫu thuật nội soi khớp, cắt đầu cuối gân bắp tay, dùng cho vai trái, chiều dài làm việc 15 cm | BITER®, dùng cho vai trái
28184MSR | BITER®, dùng cho phẫu thuật nội soi khớp, cắt đầu cuối gân bắp tay, dùng cho vai phải, chiều dài làm việc 15 cm | BITER®, dùng cho vai phải
28184NA | Que khâu WONDERHOOK® dùng cho chỉ đến cỡ USP 1, đầu xa hơi cong lên, chiều dài làm việc 15cm, sử dụng với tay cầm 28184WH. | Que khâu WONDERHOOK®, cong lên
28184NG | Que khâu WONDERHOOK® dùng cho chỉ đến cỡ USP 1, thẳng, chiều dài làm việc 15cm, chiều dài ở đầu xa 3.5cm, sử dụng với tay cầm 28184WH. | Que khâu WONDERHOOK®, thẳng
28184NGL | Que khâu dùng cho chỉ đến cỡ USP 1, thẳng, dài, chiều dài ở đầu xa 5 cm, chiều dài làm việc 15 cm, sử dụng với tay cầm 28184 WH | Que khâu, dài
28184NL | Que khâu WONDERHOOK®, dùng cho chỉ đến cỡ USP 1, đầu xa cong mạnh về bên trái, chiều dài làm việc 15cm, sử dụng với tay cầm 28184WH. | Que khâu WONDERHOOK®, trái
28184NR | Que khâu WONDERHOOK®, dùng cho chỉ đến cỡ USP 1, đầu xa cong mạnh về bên phải, chiều dài làm việc 15cm, sử dụng với tay cầm 28184WH. | Que khâu WONDERHOOK®, phải
28184RA | Đầu nối vệ sinh, dùng cho que khâu 28184 NR/NL/MR/ML/NA/NG/NGL | Đầu nối vệ sinh
28184WH | Tay cầm, hoàn chỉnh, dùng đẩy chỉ lên đến cỡ USP 1, gồm có: Tay cầm 28184 HG Bộ truyền động 28184 KF | Tay cầm WONDERHOOK®, hoàn chỉnh
28185GA | Cây dũa xương đùi, rỗng, thẳng, thô, một bên phẳng, rộng 8 mm, cao 5 mm, chiều dài làm việc 15 cm | Rasp
28185GB | Cây dũa xương đùi, rỗng, thẳng, thô, một bên phẳng, rộng 10 mm, cao 5 mm, chiều dài làm việc 15 cm | Rasp
28185HA | Cây nong xương đùi hình chữ nhật, rộng 8 mm, cao 5 mm, chiều dài làm việc 15 cm | Dilator
28185HB | Cây nong xương đùi hình chữ nhật, rộng 9 mm, cao 5 mm, chiều dài làm việc 15 cm | Dilator
28185HC | Cây nong xương đùi hình chữ nhật, rộng 10 mm, cao 5 mm, chiều dài làm việc 15 cm | Dilator
28185HD | Cây nong xương đùi hình chữ nhật, rộng 12 mm, cao 5 mm, chiều dài làm việc 15 cm | Dilator
28185IA | Cây nong xương chày hình chữ nhật, rộng 8.5 mm, cao 5,5 mm, chiều dài làm việc 15 cm | Dilator
28185IB | Cây nong xương chày hình chữ nhật, rộng 9.5 mm, cao 5,5 mm, chiều dài làm việc 15 cm | Dilator
28185IC | Cây nong xương chày hình chữ nhật, rộng 10.5 mm, cao 5,5 mm, chiều dài làm việc 15 cm | Dilator
28185ID | Cây nong xương chày hình chữ nhật, rộng 12.5 mm, cao 5,5 mm, chiều dài làm việc 15 cm | Dilator
28185MB | Dụng cụ kiểm tra độ dày gân, dùng đo 4 đầu dây gân | Tendon Thickness Tester
28186Q | Ngừng sản xuất
28188D | Arthroscopy Leg Holder, including 28188SE, release clamp 25 mm, 28188DP, neoprene cushion 28188PN, closure stripe gồm có: 28188 SE Release Clamp, 25 mm 28188 DP Neoprene Cushion, 600 x 140 x 20 mm 28188 PN Closure Stripe, perforated, Vulkollan 450 x 90 mm | Arthroscopy Leg Holder
28191 |  | Mẫu khớp vai
28195C | Ngừng sản xuất
28199LH | Thay bằng 28199LHS | S.I.M.O.N.T. Head Support
28199LHS | S.I.M.O.N.T. Head Support, for use with S.I.M.O.N.T. head trainers | S.I.M.O.N.T. - Head Support
28200CC | MULTIDRIVE-X ARTHRO Connecting Cable, for use with MULTIDRIVE-X ARTHRO and POWERUNIT UM100
28200DX | Tay bào mô DRILLCUT-X® ARTHRO, tốc độ lên đến 8000 vòng/phút, sử dụng với máy UNIDRIVE® S III ARTHRO SCB, phiên bản phần mềm 1.10 | Tay bào mô DRILLCUT-X® ARTHRO
28200JB | Đầu khoan Jacobs, đường kính lên đến 5 mm | Đầu khoan Jacobs
28200DXA | Bộ chuyển, kết nối giữa UNIDRIVE Select UM600 và tay bào DrillCut-X® ARTHRO 28200DX | Bộ Chuyển
28200MX | Tay khoan MULTIDRIVE-X ARTHRO, bao gồm cáp kết nối MULTIDRIVE-X ARTHRO 28200CC, sử dụng với máy PowerUnit UM100 | Tay khoan MULTIDRIVE-X ARTHRO
28200QB | Pin Driver, dùng cho dây khoan có đường kính 1.8-3.2 mm | Pin Driver
28200RA1 | Đầu nối vệ sinh, sử dụng với tay cầm 28200 MX MULTIDRIVE-X ARTHRO | Cleaning Adaptor
28200RA2 | Đầu nối vệ sinh, sử dụng với Pin Driver 28200 QS/QB | Cleaning Adaptor
28200RA3 | Đầu nối vệ sinh, sử dụng với đầu nối Jacobs Chuck 28200 JB | Cleaning Adaptor
28200RA4 | Đầu nối phun dầu, sử dụng với đầu nối Jacobs Chuck/Pin Driver 28200 JB/QS/QB | Oil Spray Adaptor
28200SA | Đầu nối lưỡi cưa không khóa, có nút nhấn, sử dụng với tay khoan MULTIDRIVE-X ARTHRO 28200MX và lưỡi cưa 28207SLA-SLH | Đầu nối lưỡi cưa lắc
28204AD |  | Lưỡi cắt sụn chêm
28204GD |  | Mũi mài hình bầu dục, tái sử dụng được, 5.5 mm
28205AB | Lưỡi dao bào mô loại dùng nhiều lần, tiệt trùng, đường kính 3.5 mm, chiều dài làm việc 120 mm dùng cho máy POWERSHAVER SL SCB và UNIDRIVE® S III ARTHRO | Aggressive Cutter
28205ABS | Lưỡi cắt chủ động sử dụng 1 lần, Tiệt trùng, đường kính 3.5 mm, chiều dài làm việc 120 mm, đóng gói 6 cái sử dụng với UNIDRIVE® S III ARTHRO, mã màu: xanh lá | Aggressive Cutter, tiệt trùng, 6x
28205AC | Lưỡi dao bào mô loại dùng nhiều lần, tiệt trùng, đường kính 4.2 mm, chiều dài làm việc 120 mm dùng cho máy POWERSHAVER SL SCB và UNIDRIVE® S III ARTHRO | Aggressive Cutter
28205ACS | Lưỡi cắt chủ động sử dụng 1 lần, Tiệt trùng, đường kính 4.2 mm, chiều dài làm việc 120 mm, đóng gói 6 cái sử dụng với UNIDRIVE® S III ARTHRO, mã màu: xanh lá | Aggressive Cutter, tiệt trùng, 6x
28205ADS | Lưỡi cắt chủ động sử dụng 1 lần, Tiệt trùng, đường kính 5.5 mm, chiều dài làm việc 120 mm, đóng gói 6 cái sử dụng với UNIDRIVE® S III ARTHRO, mã màu: xanh lá | Aggressive Cutter, tiệt trùng, 6x
28205AK | Lưỡi dao bào mô loại dùng nhiều lần, tiệt trùng, đường kính 4.5 mm, chiều dài làm việc 120 mm, dùng cho máy UNIDRIVE® S III ARTHRO | Aggressive Cutter
28205AKS | Lưỡi dao bào mô loại dùng một lần, tiệt trùng, đường kính 4.5 mm, chiều dài làm việc 120 mm, đóng gói 6 cái, dùng cho máy UNIDRIVE® S III ARTHRO | Lưỡi cắt chủ động, tiệt trùng, 6x
28205BC | Lưỡi cắt đầu cuối tái sử dụng được, tiệt trùng được, đường kính 4.2 mm, chiều dài làm việc 120 mm sử dụng với UNIDRIVE® S III ARTHRO, mã màu: đỏ | End Cutter
28205BCS | Lưỡi cắt đầu cuối sử dụng 1 lần, Tiệt trùng, đường kính 4.2 mm, chiều dài làm việc 120 mm, đóng gói 6 cái sử dụng với UNIDRIVE® S III ARTHRO, mã màu: đỏ | End Cutter, tiệt trùng, 6x
28205CBS | Lưỡi bóc tách toàn bán kính sử dụng 1 lần, Tiệt trùng, đường kính 3.5 mm, chiều dài làm việc 120 mm, đóng gói 6 cái sử dụng với UNIDRIVE® S III ARTHRO, mã màu: vàng | Full Radius Resector, steril, 6x
28205CC | Lưỡi bào mô toàn bán kính tái sử dụng được, tiệt trùng được, đường kính 4.2 mm, chiều dài làm việc 120 mm sử dụng với UNIDRIVE® S III ARTHRO, mã màu: vàng | Full Radius Resector
28205CCS | Lưỡi bóc tách toàn bán kính sử dụng 1 lần, Tiệt trùng, đường kính 4.2 mm, chiều dài làm việc 120 mm, đóng gói 6 cái sử dụng với UNIDRIVE® S III ARTHRO, mã màu: vàng | Full Radius Resector, steril, 6x
28205CDS | Lưỡi bóc tách toàn bán kính sử dụng 1 lần, Tiệt trùng, đường kính 5.5 mm, chiều dài làm việc 120 mm, đóng gói 6 cái sử dụng với UNIDRIVE® S III ARTHRO, mã màu: vàng | Full Radius Resector, tiệt trùng, 6x
28205CK | Lưỡi bào mô toàn bán kính tái sử dụng được, tiệt trùng được, đường kính 4.5 mm, chiều dài làm việc 120 mm sử dụng với UNIDRIVE® S III ARTHRO, mã màu: vàng | Full Radius Resector
28205CKS | Lưỡi bóc tách toàn bán kính sử dụng 1 lần, Tiệt trùng, đường kính 4.5 mm, chiều dài làm việc 120 mm, đóng gói 6 cái sử dụng với UNIDRIVE® S III ARTHRO, mã màu: vàng | Full Radius Resector, tiệt trùng, 6x
28205DB | Lưỡi bào mô chủ động toàn bán kính tái sử dụng được, tiệt trùng được, đường kính 3.5 mm, chiều dài làm việc 120 mm sử dụng với UNIDRIVE® S III ARTHRO, mã màu: xanh | Aggressive Full Radius Resector
28205DBS | Lưỡi bóc tách chủ động toàn bán kính sử dụng 1 lần, Tiệt trùng, đường kính 3.5 mm, chiều dài làm việc 120 mm, đóng gói 6 cái sử dụng với UNIDRIVE® S III ARTHRO, mã màu: xanh | Aggr. Full Radius Resector, tiệt trùng, 6x
28205DC | Lưỡi bào mô chủ động toàn bán kính tái sử dụng được, tiệt trùng được, đường kính 4.2 mm, chiều dài làm việc 120 mm sử dụng với UNIDRIVE® S III ARTHRO, mã màu: xanh | Aggressive Full Radius Resector
28205DCS | Lưỡi bóc tách chủ động toàn bán kính sử dụng 1 lần, Tiệt trùng, đường kính 4.2 mm, chiều dài làm việc 120 mm, đóng gói 6 cái sử dụng với UNIDRIVE® S III ARTHRO, mã màu: xanh | Aggr. Full Radius Resector, tiệt trùng, 6x
28205DD | Lưỡi bào mô chủ động toàn bán kính tái sử dụng được, tiệt trùng được, đường kính 5.5 mm, chiều dài làm việc 120 mm sử dụng với UNIDRIVE® S III ARTHRO, mã màu: xanh | Aggressive Full Radius Resector
28205DDS | Lưỡi bóc tách chủ động toàn bán kính sử dụng 1 lần, Tiệt trùng, đường kính 5.5 mm, chiều dài làm việc 120 mm, đóng gói 6 cái sử dụng với UNIDRIVE® S III ARTHRO, mã màu: xanh | Aggr. Full Radius Resector, tiệt trùng, 6x
28205DK | Lưỡi bào mô chủ động toàn bán kính tái sử dụng được, tiệt trùng được, đường kính 4.5 mm, chiều dài làm việc 120 mm sử dụng với UNIDRIVE® S III ARTHRO, mã màu: xanh | Aggressive Full Radius Resector
28205DKS | Lưỡi bóc tách chủ động toàn bán kính sử dụng 1 lần, Tiệt trùng, đường kính 4.5 mm, chiều dài làm việc 120 mm, đóng gói 6 cái sử dụng với UNIDRIVE® S III ARTHRO, mã màu: xanh | Aggr. Full Radius Resector, tiệt trùng, 6x
28205EGS | Lưỡi bóc tách toàn bán kính loại cong sử dụng 1 lần, Tiệt trùng, đường kính 4.2 mm, chiều dài làm việc 120 mm, đóng gói 6 cái sử dụng với UNIDRIVE® S III ARTHRO, mã màu: xanh nhạt | Curved Full Radius Resector, tiệt trùng, 6x
28205EHS | Lưỡi bóc tách chủ động toàn bán kính loại cong sử dụng 1 lần, Tiệt trùng, đường kính 4.2 mm, chiều dài làm việc 120 mm, đóng gói 6 cái sử dụng với UNIDRIVE® S III ARTHRO, mã màu: xanh lá nhạt | C. Aggr. Full Radius Resector,tiệt trùng,6x
28205FC | Mũi mài tròn, tiệt trùng được, đường kính 4.2 mm, chiều dài làm việc 120 mm dùng cho máy POWERSHAVER SL SCB và UNIDRIVE® S III ARTHRO | tròn Burr
28205FCS | Mũi mài tròn sử dụng 1 lần, Tiệt trùng, đường kính 4.2 mm, chiều dài làm việc 120 mm, đóng gói 6 cái sử dụng với UNIDRIVE® S III ARTHRO, mã màu: cam | tròn Burr, tiệt trùng, 6x
28205FDS | Mũi mài tròn sử dụng 1 lần, Tiệt trùng, đường kính 5.5 mm, chiều dài làm việc 120 mm, đóng gói 6 cái sử dụng với UNIDRIVE® S III ARTHRO, mã màu: cam | tròn Burr, tiệt trùng, 6x
28205GDS | Mũi mài hoàn tất đầu hình thùng sử dụng 1 lần, Tiệt trùng, đường kính 4.2 mm, chiều dài làm việc 120 mm, đóng gói 6 cái sử dụng với UNIDRIVE® S III ARTHRO, mã màu: tím | Finish Barrel Burr, tiệt trùng, 6x
28205GE | Mũi mài hoàn tất đầu hình thùng tái sử dụng được, tiệt trùng được, đường kính 5.5 mm, chiều dài làm việc 120 mm dùng cho máy POWERSHAVER SL SCB và UNIDRIVE® S III ARTHRO, mã màu: tím | Finish Barrel Burr
28205GES | Mũi mài hoàn tất đầu hình thùng sử dụng 1 lần, Tiệt trùng, đường kính 5.5 mm, chiều dài làm việc 120 mm, đóng gói 6 cái sử dụng với UNIDRIVE® S III ARTHRO, mã màu: tím | Finish Barrel Burr, tiệt trùng, 6x
28205HC | Mũi mài chủ động hình thùng tái sử dụng được, tiệt trùng được, đường kính 4.2 mm, chiều dài làm việc 120 mm sử dụng với UNIDRIVE® S III ARTHRO, mã màu: hồng | Aggressive Barrel Burr
28205HCS | Mũi mài chủ động đầu hình thùng, loại sử dụng 1 lần, tiệt trùng, đường kính 4.2 mm, chiều dài làm việc 120 mm, đóng gói 6 cái sử dụng với UNIDRIVE® S III ARTHRO, mã màu: hồng | Aggressive Barrel Burr, tiệt trùng, 6x
28205HD | Mũi mài chủ động hình thùng tái sử dụng được, tiệt trùng được, đường kính 5.5 mm, chiều dài làm việc 120 mm sử dụng với UNIDRIVE® S III ARTHRO, mã màu: hồng | Aggressive Barrel Burr
28205HDS | Mũi mài chủ động đầu hình thùng, loại sử dụng 1 lần, tiệt trùng, đường kính 5.5 mm, chiều dài làm việc 120 mm, đóng gói 6 cái sử dụng với UNIDRIVE® S III ARTHRO, mã màu: hồng | Aggressive Barrel Burr, tiệt trùng, 6x
28205HE | Mũi mài chủ động hình thùng tái sử dụng được, tiệt trùng được, đường kính 6.5 mm, chiều dài làm việc 120 mm sử dụng với UNIDRIVE® S III ARTHRO, mã màu: hồng | Aggressive Barrel Burr
28205HES | Mũi mài chủ động đầu hình thùng, loại sử dụng 1 lần, tiệt trùng, đường kính 6.5 mm, chiều dài làm việc 120 mm, đóng gói 6 cái sử dụng với UNIDRIVE® S III ARTHRO, mã màu: hồng | Aggressive Barrel Burr, tiệt trùng, 6x
28205MDS | Lưỡi dao bào mô Pro Line loại sử dụng 1 lần, tiệt trùng, đường kính 5.5 mm, chiều dài làm việc 120 mm, đóng gói 6 cái sử dụng với UNIDRIVE® S III ARTHRO, mã màu: hồng | Pro Line Lưỡi dao bào mô, tiệt trùng, 6x
28205MK | Lưỡi bào mô Pro Line tái sử dụng được, tiệt trùng được, đường kính 4.5 mm, chiều dài làm việc 120 mm sử dụng với UNIDRIVE® S III ARTHRO, mã màu: hồng | Pro Line Shaver Blade
28205MKS | Lưỡi dao bào mô Pro Line loại sử dụng 1 lần, tiệt trùng, đường kính 4.5 mm, chiều dài làm việc 120 mm, đóng gói 6 cái sử dụng với UNIDRIVE® S III ARTHRO, mã màu: hồng | Pro Line Lưỡi dao bào mô, tiệt trùng, 6x
28205ND | Ngừng sản xuất | Aggressive Pro Line Shaver Blade
28205NDS | Lưỡi dao bào mô chủ động Pro Line loại sử dụng 1 lần, tiệt trùng, đường kính 5.5 mm, chiều dài làm việc 120 mm, đóng gói 6 cái sử dụng với UNIDRIVE® S III ARTHRO, mã màu: xanh nhạt | Aggr. Pro Line Lưỡi dao bào mô, tiệt trùng, 6x
28205NK | Lưỡi bào mô chủ động Pro Line tái sử dụng được, tiệt trùng được, đường kính 4.5 mm, chiều dài làm việc 120 mm sử dụng với UNIDRIVE® S III ARTHRO, mã màu: xanh nhạt | Aggressive Pro Line Shaver Blade
28205NKS | Lưỡi dao bào mô chủ động Pro Line loại sử dụng 1 lần, tiệt trùng, đường kính 4.5 mm, chiều dài làm việc 120 mm, đóng gói 6 cái sử dụng với UNIDRIVE® S III ARTHRO, mã màu: xanh nhạt | Aggr. Pro Line Lưỡi dao bào mô, tiệt trùng, 6x
28205SA | Đầu nối tưới rửa dùng vệ sinh tay bào mô | Irrigation Adaptor
28205SAA | Đầu nối tưới rửa dùng vệ sinh bên ngoài lưỡi dao | Irrigation Adaptor, outer blades
28205SAI | Đầu nối tưới rửa dùng vệ sinh bên trong lưỡi dao | Đầu nối vệ sinh, inner blades
28206AAS | Lưỡi cắt chủ động, loại sử dụng 1 lần, tiệt trùng, đường kính 2.5 mm, chiều dài làm việc 70 mm, đóng gói 6 cái, sử dụng với UNIDRIVE® S III ARTHRO SCB | Lưỡi cắt chủ động, tiệt trùng, 6x
28206ABS | Lưỡi cắt chủ động loại sử dụng 1 lần, tiệt trùng, đường kính 3.5 mm, chiều dài làm việc 70 mm, đóng gói 6 cái sử dụng với UNIDRIVE® S III ARTHRO, mã màu: xanh lá | Aggressive Cutter, tiệt trùng, 6x
28206CAS | Lưỡi bóc tách toàn bán kính, sử dụng 1 lần, Tiệt trùng, đường kính 2.5 mm, chiều dài làm việc 70 mm, đóng gói 6 cái, sử dụng với UNIDRIVE® S III ARTHRO SCB, mã màu: vàng | Full Radius Resector, tiệt trùng, 6x
28206CBS | Lưỡi bóc tách toàn bán kính sử dụng 1 lần, Tiệt trùng, đường kính 3.5 mm, chiều dài làm việc 70 mm, đóng gói 6 cái sử dụng với UNIDRIVE® S III ARTHRO, mã màu: vàng | Full Radius Resector, tiệt trùng, 6x
28206DA | Lưỡi bóc tách chủ động toàn bán kính, tái sử dụng được, tiệt trùng được, đường kính 2.5 mm, chiều dài làm việc 70 mm, sử dụng với UNIDRIVE® S III ARTHRO SCB, mã màu: xanh | Aggr. Full Radius Resector
28206DAS | Lưỡi bóc tách chủ động toàn bán kính loại sử dụng 1 lần, tiệt trùng, đường kính 2.5 mm, chiều dài làm việc 70 mm, đóng gói 6 cái, sử dụng với UNIDRIVE® S III ARTHRO SCB, mã màu: xanh | Aggr. Full Radius Resector, tiệt trùng, 6x
28206DB | Lưỡi bào mô chủ động toàn bán kính tái sử dụng được, tiệt trùng được, đường kính 3.5 mm, chiều dài làm việc 70 mm sử dụng với UNIDRIVE® S III ARTHRO, mã màu: xanh | Aggr. Full Radius Resector
28206DBS | Lưỡi cắt chủ động toàn bán kính loại sử dụng 1 lần, tiệt trùng, đường kính 3.5 mm, chiều dài làm việc 70 mm, đóng gói 6 cái sử dụng với UNIDRIVE® S III ARTHRO, mã màu: xanh | Lưỡi cắt chủ động toàn bán kính, tiệt trùng, 6x
28206FAS | Mũi mài khớp nhỏ loại sử dụng 1 lần, tiệt trùng, đường kính 2.5 mm, chiều dài làm việc 70 mm, đóng gói 6 cái, sử dụng với UNIDRIVE® S III ARTHRO SCB | Mũi mài khớp nhỏ, tiệt trùng, 6x
28206FBS | Mũi mài khớp nhỏ loại sử dụng 1 lần, tiệt trùng, đường kính 3.5 mm, chiều dài làm việc 70 mm, đóng gói 6 cái sử dụng với UNIDRIVE® S III ARTHRO, mã màu: cam | Mũi mài khớp nhỏ, tiệt trùng, 6x
28207SLA | Ngừng sản xuất | Lưỡi cưa
28207SLB | Ngừng sản xuất | Lưỡi cưa
28207SLC | Lưỡi cưa, độ rộng lưỡi 10 mm, độ dày lưỡi 0.4 mm, độ dày cắt 0.6 mm, có nút chặn ở 15 mm, chiều dài làm việc 25 mm sử dụng với tay cầm đa năng 28721036 kết hợp với máy POWERSHAVER SL, UNIDRIVE SIII ARTHRO hoặc tay cầm lưỡi cưa 28720038 kết hợp với máy POWERSHAVER S1/S2 | Lưỡi cưa có nút chặn
28207SLD | Ngừng sản xuất | Lưỡi cưa có nút chặn
28207SLE | Lưỡi cưa, độ rộng lưỡi 8 mm, độ dày lưỡi 0.4 mm, độ dày cắt 0.6 mm, có nút chặn ở 15 mm, chiều dài làm việc 25 mm sử dụng với tay cầm đa năng 28721036 kết hợp với máy POWERSHAVER SL, UNIDRIVE SIII ARTHRO hoặc tay cầm lưỡi cưa 28720038 kết hợp với máy POWERSHAVER S1/S2 | Lưỡi cưa có nút chặn
28207SLF | Ngừng sản xuất | Lưỡi cưa
28207SLG | Ngừng sản xuất | Lưỡi cưa
28207SLH | Ngừng sản xuất | Lưỡi cưa
28208BA | Ống soi quang học HOPKINS®, góc soi nghiêng 30°, đường kính 2.7 mm, dài 11 cm, hấp tiệt trùng được | Ống soi quang học HOPKINS® 30°, 2.7 mm, 11 cm
28208BKS | Lưỡi cắt chủ động, sử dụng 1 lần, Tiệt trùng, đường kính 4.5 mm, chiều dài làm việc 180 mm, đóng gói 6 cái, sử dụng với UNIDRIVE® S III ARTHRO, mã màu: xanh lá | Aggressive Cutter, tiệt trùng, 6x
28208CCS | Lưỡi dao bào mô loại sử dụng 1 lần, tiệt trùng, đường kính 4.5 mm, chiều dài làm việc 180 mm, đóng gói 6 cái, sử dụng với máy POWERSHAVER SL SCB và UNIDRIVE® S III ARTHRO | Lưỡi dao bào mô loại sử dụng 1 lần, tiệt trùng
28208DCS | Lưỡi bóc tách chủ động toàn bán kính sử dụng 1 lần, Tiệt trùng, đường kính 4.5 mm, chiều dài làm việc 180 mm, đóng gói 6 cái sử dụng với UNIDRIVE® S III ARTHRO, mã màu: xanh | Lưỡi bóc tách chủ động toàn bán kính, tiệt trùng, 6x
28208EHS | Lưỡi dao bào mô cắt về phía trước, cong, loại sử dụng 1 lần, tiệt trùng, đường kính 4.5 mm, chiều dài làm việc 180 mm, đóng gói 6 cái, sử dụng với máy POWERSHAVER SL SCB và UNIDRIVE® S III ARTHRO | Lưỡi dao bào mô cắt về phía trước, tiệt trùng,6x
28208IDS | Mũi mài đầu hình thùng, che 1 bên, loại sử dụng 1 lần, tiệt trùng, đường kính 5.5 mm, chiều dài làm việc 180 mm, đóng gói 6 cái, sử dụng với máy POWERSHAVER SL SCB và UNIDRIVE® S III ARTHRO | Mũi mài đầu hình thùng, che 1 bên, tiệt trùng, 6x
28229BC | 28130BC | Nòng trong, đầu tù
28229BT | Nòng trong đầu tù semisharp sử dụng với Arthroscope Sheaths 28229 DS/S, mã màu: xanh lá-đỏ-vàng | Nòng trong, đầu bán sắc
28229CR | Vỏ ngoài ống soi khớp (trocar khớp) lưu lượng cao có chức năng tự động khóa khi kết nối với ống soi, đường kính 6.5 mm, chiều dài làm việc 12 cm, 2 van khóa, xoay được, sử dụng với ống soi HOPKINS® 0°, 30°, 45°, 70° và nòng trong 28126 BC/BT/BS, 28134 O | Vỏ ngoài ống soi khớp
28229DR | High-Flow Arthroscope Sheath with traditional coupling mechanism, đường kính 6.5 mm, chiều dài làm việc 12 cm, two stopcocks, rotatable sử dụng với ống soi quang học HOPKINS®s 0°, 30°, 70° and Nòng trong đầu tùs 28126 BC/BT/BS, 28134 O, mã màu: xanh lá-đỏ-vàng | Vỏ ngoài ống soi khớp, 6.5/12
28229DS | 28130CR | Vỏ ngoài ống soi khớp
28245A | Ngừng sản xuất | Handle
28245M | Ngừng sản xuất | Working Insert, Knive
28245T | Ngừng sản xuất | Working Insert, Palpation Hook
28270H | Búa, hai đầu phẳng, dài 17cm | Búa, dài 17 cm
28270T | Que thăm dò có vạch chia độ, chiều dài móc 2 mm, đường kính 1.5 mm, chiều dài làm việc 18 cm | Que thăm dò, 2 mm, 18 cm
28270W | Que thay đổi, chiều dài làm việc 35 cm, sử dụng với vỏ ngoài ống soi đường kính 4 mm | Que thay đổi, dài 35 cm
28272AR | Ngừng sản xuất | Armrest
28272CDS | Ngừng sản xuất
28272CN | Ống kẹp, dạng gấp, dùng gắn linh hoạt ống soi quang học 10 mm vào vỏ ngoài ống soi, hấp tiệt trùng được. Ống kẹp có thể di chuyển theo chiều dọc và xoay quanh ống soi. Sử dụng với hàm kẹp 28272 UGN, 28272 UGK và đầu nối phổ thông POINT SETTER® 10 - 15 mm. | Ống kẹp, dạng gấp, 10 mm
28272GS | Cánh tay giữ ống soi VERSACRANE, thấp, với cơ cấu tháo lắp nhanh KSLOCK, sử dụng cho ống soi ngoài cơ thể VITOM®. CẢNH BÁO: cánh tay giứ ống soi VERSACRANE không thể sử dụng với ống nội soi cứng! sử dụng với chân đế di động 28272 GM và ngàm kẹp KARL STORZ | VERSACRANE Holding Arm, low
28272HA | Khớp nối đứng, phiên bản được tăng cường, thẳng, có 1 kẹp cơ khí trung tâm cho cả 5 khớp nối, cao 30 cm, phạm vi hoạt động 37 cm, có khóa: KSLock (đầu cái) | Articulated Stand, thẳng
28272HB | Khớp nối đứng, phiên bản được tăng cường, hình chữ L, có 1 kẹp cơ khí trung tâm cho cả 5 khớp nối, cao 48 cm, phạm vi hoạt động 52 cm, có khóa: KSLock (đầu cái) | Khớp nối đứng, hình chữ L
28272HC | Khớp nối đứng, phiên bản được tăng cường, hình chữ L, phạm vi hoạt động đặc biệt dài, có 1 kẹp cơ khí trung tâm cho cả 5 khớp nối, cao 48 cm, phạm vi hoạt động 66 cm, có khóa: KSLock (đầu cái) | Khớp nối đứng, hình chữ L, dài
28272UFN | Ngàm kẹp giữ cho ống soi sợi quang học và video, có khớp nối nhanh KSLOCK (đầu đực), dùng cho các loại ống soi cứng và ống soi mềm hoặc ống soi sợi quang và các hệ thống giữ của KARL STORZ
28272HSP | Ngừng sản xuất | VERSACRANE Holding Arm, high, mobile
28272KGB | Hệ thống nâng giữ dụng cụ, hấp tiệt trùng được, cơ cấu ghép nối KSLOCK tháo lắp nhanh, gồm có: 28172 HK Ngàm kẹp, để kẹp vào bàn mổ 28272 HB Giá đỡ theo cơ cấu khớp, dạng hình chữ L, cao 48 cm, phạm vi hoạt động 52 cm, với khóa KSLock (đầu cái) 28272 UGN Hàm kẹp bằng kim loại, sử dụng với tất cả các loại ống soi HOPKINS® đầu vuông của KARL STORZ, phạm vi kẹp từ 16.5 đến 23 mm | Holding System, L-shaped
28272KLA | Hệ thống nâng giữ dụng cụ, hấp tiệt trùng được, cơ cấu ghép nối KSLOCK tháo lắp nhanh, gồm có: 28172 HK Ngàm kẹp, để kẹp vào bàn mổ 28272 HA Giá đỡ theo cơ cấu khớp, phiên bản dược gia cố, thẳng, có 1 khóa cơ học trung tâm cho 5 khớp chức năng, cao 30 cm, phạm vi hoạt động 37 cm 28272 UL Vấu mâm cặp loại phổ thông, phạm vi kẹp từ 0 đến 18 mm, với khóa KSLock (đầu đực) | Holding System, thẳng
28272KLD | Hệ thống nâng giữ dụng cụ, hấp tiệt trùng được, cơ cấu ghép nối KSLOCK tháo lắp nhanh, gồm có: Ngàm kẹp, để kẹp vào bàn mổ 28172HK Giá đỡ theo cơ cấu khớp, phiên bản dược gia cố, dạng hình chữ U, có cơ cấu ghép nối KSLOCK tháo lắp nhanh (đầu cái) 28272HD | Hệ thống nâng giữ dụng cụ, dạng chữ U
28272PSF | thay bằng 28272UFP | Fiberscope Clamping Jaw f. POINT SETTER®
28272RFB | Hệ thống nâng giữ dụng cụ, hấp tiệt trùng được, có bộ khóa: KSLock, gồm có: 28172 HR Bàn kẹp điều chỉnh được 28272 HB Giá đỡ theo cơ cấu khớp, phiên bản dược gia cố, dạng hình chữ L, có 1 khóa cơ học trung tâm cho 5 khớp chức năng, cao 48 cm, phạm vi hoạt động 52 cm, có khóa: KSLock (đầu cái) 28272 UF Vấu mâm cặp, sử dụng với tất cả vỏ ngoài ống soi mềm bằng polyme của KARL STORZ, có khóa: KSLock (đầu đực) | Giá đỡ dụng cụ, gồm có: 28172 HR Bàn kẹp xoay được 28272 HB Giá đỡ 28272 UF Vấu mâm cặp
28272RGB | Hệ thống nâng giữ dụng cụ, dạng hình chữ L, hấp khử trùng được (hấp tiệt trùng được), cơ cấu ghép nối KSLOCK tháo lắp nhanh, gồm có: Bàn kẹp điều chỉnh được: 28172HR Giá đỡ theo cơ cấu khớp, dạng hình chữ L: 28272HB Vấu mâm cặp: 28272UGN | Hệ thống nâng giữ dụng cụ, gồm có: Bàn kẹp điều chỉnh được: 28172HR Giá đỡ theo cơ cấu khớp, dạng hình chữ L: 28272HB Vấu mâm cặp: 28272UGN
28272RKA | Hệ thống nâng giữ dụng cụ, hấp tiệt trùng được, có khớp tháo lắp nhanh KSLOCK, gồm có: 28172 HR Bàn kẹp điều chỉnh được, để kẹp vào bàn mổ 28272 HA Giá đỡ theo cơ cấu khớp, phiên bản dược gia cố, thẳng, có 1 khóa cơ học trung tâm cho 5 khớp chức năng, cao 30 cm, phạm vi hoạt động 37 cm 28272 UKN Vấu mâm cặp, phạm vi kẹp từ 4.8 đến12.5 mm, có khớp tháo lắp nhanh KSLOCK (đực), sử dụng với dụng cụ và vỏ ngoài ống soi | Hệ thống nâng giữ dụng cụ, thẳng
28272RKB | Hệ thống nâng giữ dụng cụ, dạng hình chữ L, hấp tiệt trùng được, cơ cấu ghép nối KSLOCK tháo lắp nhanh, gồm có: Bàn kẹp điều chỉnh được: 28172HR Giá đỡ theo cơ cấu khớp, dạng hình chữ L: 28272HB Vấu mâm cặp: 28272UKN | Hệ thống nâng giữ dụng cụ, gồm có: Bàn kẹp điều chỉnh được: 28172HR Giá đỡ theo cơ cấu khớp, dạng hình chữ L: 28272HB Vấu mâm cặp: 28272UKN
28272RLB | Hệ thống nâng giữ dụng cụ, hấp tiệt trùng được, với bộ khóa KSLock, gồm có: 28172 HR Bàn kẹp điều chỉnh được 28272 HB Giá đỡ theo cơ cấu khớp, dạng hình chữ L, cao 48 cm, phạm vi hoạt động 52 cm, với khóa KSLock (đầu cái) 28272 UL Vấu mâm cặp loại phổ thông, phạm vi kẹp từ 0 đến 18 mm, với khóa KSLock (đầu đực) | Hệ thống nâng giữ dụng cụ, gồm có: 28172 HR Bàn kẹp điều chỉnh được 28272 HB Giá đỡ theo cơ cấu khớp 28272 UL Vấu mâm cặp
28272RLD | Hệ thống nâng giữ dụng cụ, dạng hình chữ U, hấp tiệt trùng được, cơ cấu ghép nối KSLOCK tháo lắp nhanh, gồm có: Bàn kẹp điều chỉnh được: 28172HR Giá đỡ theo cơ cấu khớp, phiên bản dược gia cố, dạng hình chữ U, có cơ cấu ghép nối KSLOCK tháo lắp nhanh (đầu cái) 28272HD | Holding System, U-shaped
28272TLS | ARTIP® BASE Set, Holding Arm, long, one-hand positionable holding arm for simple and flexible positioning of KARL STORZ endoscopes, the VITOM® system and instruments for open, microsurgical and minimally invasive procedures, gồm có: 28272TMARTIP® BASE Base Unit, with locking screw 28272TLARTIP® BASE Holding Arm, long 2x 28272TAARTIP® BASE Rechargeable Battery 28272TCARTIP® BASE Charging Unit 041151-30Cover, holding systems | ARTIP BASE Set, Holding Arm, long
28272TSS | ARTIP® BASE Set, Holding Arm, short, one-hand positionable holding arm for simple and flexible positioning of KARL STORZ endoscopes, the VITOM® system and instruments for open, microsurgical and minimally invasive procedures, gồm có: 28272TMARTIP® BASE Base Unit, with locking screw 28272TSARTIP® BASE Holding Arm, short 2x 28272TAARTIP® BASE Rechargeable Battery 28272TCARTIP® BASE Charging Unit 041151-30Cover, holding systems | ARTIP BASE, Holding Arm, short
28272UA | Ngừng sản xuất | POINT SETTER® KSLOCK Adaptor
28272UF | thay bằng 28272UFN | Clamping Jaw for use with Fiberscopes
28272UGK | Hàm kẹp, với khớp nối cầu, lớn, phạm vi kẹp từ 16.5 đến 23 mm, với cơ cấu tháo lắp nhanh KSLOCK (đầu đực) sử dụng với tất cả ống soi quang học đầu vuông KARL STORZ HOPKINS® | Hàm kẹp, với khớp nối cầu, lớn
28272UGN | Hàm kẹp bằng kim loại, sử dụng với tất cả các loại ống soi HOPKINS® đầu vuông của KARL STORZ, phạm vi kẹp từ 16.5 đến 23 mm | Hàm kẹp, loại lớn
28272UKN | Hàm kẹp bằng kim loại, sử dụng với tất cả dụng cụ và vỏ ngoài ống soi, phạm vi kẹp từ 4.8 đến 12.5 mm, có khóa: KSLock (đầu đực) | Clamping Jaw, small
28272VTK | Ngàm kẹp VITOM 3D với khớp cầu và cơ cấu tháo lắp nhanh KS-Lock (đực), sử dụng với VITOM 3D và hệ thống giá đỡ KARL STORZ với giao diện KS-Lock | VITOM 3D clamping jaw with ball joint
28290DL | Ngừng sản xuất | Take-apart Kềm sinh thiết
28290M | Đổi thành 28171KGN | Take-apart Forceps
28290MS | Đổi thành 28171KGSN | Take-apart Forceps
28300BA | Ống soi quang học góc rộng HOPKINS®, góc soi nghiêng 30°, đường kính 2.4 mm, dài 10 cm, hấp tiệt trùng được | Ống soi quang học HOPKINS® 30°, 2.4 mm, 10 cm
28302AS | Ngừng sản xuất
28302AT | Ngừng sản xuất
28302BU | Obturator, sharp, for use with Arthroscope Sheaths 28303 DS/BS | Nòng trong, đầu bén
28302BV | Nòng trong đầu tù sử dụng với vỏ ngoài ống soi khớp 28303 DS/BS | Nòng trong đầu tù
28302DH | Ngừng sản xuất
28302DS | Ngừng sản xuất
28302DT | Ngừng sản xuất
28302EK | Ngừng sản xuất
28302EO | Ngừng sản xuất
28302L | Ngừng sản xuất | Biopsy Cutting Forceps, 10 cm
28302N | Ngừng sản xuất | Sickle-Dao, 7.5 cm
28302S | Que thăm dò có vạch chia độ, chiều dài móc 1 mm, đường kính 1 mm, chiều dài làm việc 7.5 cm | Que thăm dò, 1 mm, 7.5 cm
28302W | Que thay đổi, đường kính 2 mm, chiều dài làm việc 15 cm, sử dụng với vỏ ngoài ống soi khớp 28303 CR, 28303 DS | Que thay đổi
28302XS | Ngừng sản xuất | Nòng trong, bén, for 28302 X
28302XT | Ngừng sản xuất | Blunt Obturator for 28302 X
28303BS | Vỏ ngoài ống soi khớp (trocar khớp) lưu lượng cao có chức năng tự động khóa khi kết nối với ống soi, đường kính 3.2 mm, chiều dài làm việc 8.5 cm, 1 van khóa, cố định, sử dụng với ống soi HOPKINS® 30° 28300 BA và nòng trong đầu tù 28302 BU/BV | Vỏ ngoài ống soi khớp lưu lượng cao
28303DS | Vỏ ngoài ống soi khớp lưu lượng cao với cơ chế khóa nhanh, đường kính 3.5 mm, chiều dài làm việc 6.5 cm, 2 van khóa, xoay được, sử dụng với ống soi HOPKINS® 30° 28300 BA và nòng trong đầu tù 28302 BU/BV | Vỏ ngoài ống soi khớp lưu lượng cao
28304BH | Trocar có vòng xoắn KÖNIGSBERGER, đường kính 4.5 mm, chiều dài làm việc 2.5 cm, dùng cho dụng cụ tay tối đa 3.0 mm, chiều dài làm việc 10 cm, và ống soi 28116 BA/CA, gồm có: 28304 EA Ống thông 28304 EV Nòng trong Trocar, đầu tù 28304 E1 Van tự đóng | Trocar có vòng xoắn KÖNIGSBERGER
28304DH | Trocar có vòng xoắn KÖNIGSBERGER, đường kính 5.0 mm, chiều dài làm việc 5.0 cm, dùng cho dụng cụ tay tối đa 3.5 mm, chiều dài làm việc 13 cm, và ống soi 28116 BA/CA, gồm có: 28304 EB Ống thông 28304 DV Nòng trong Trocar đầu tù 28304 E1 Van tự đóng | Trocar có vòng xoắn KÖNIGSBERGER
28305BA | Ống soi quang học HOPKINS®, góc soi nghiêng 30°, đường kính 1.9 mm, dài 6.5 cm, hấp tiệt trùng được | Ống soi quang học HOPKINS®, góc soi nghiêng 30°
28306BN | Vỏ ngoài ống soi khớp (trocar khớp) lưu lượng cao, khớp nối tiêu chuẩn, đường kính 2.5 mm, chiều dài làm việc 4 cm, 1 van khóa, cố định, sử dụng với ống soi HOPKINS® 30° 28305 BA và nòng trong đầu tù 28306 BS/BT | Vỏ ngoài ống soi khớp lưu lượng cao
28306BT | Nòng trong đầu tù sử dụng với vỏ ngoài ống soi khớp 28306 BN/S | Nòng trong đầu tù
28306DS | Ngừng sản xuất
28306DT | Ngừng sản xuất
28320 | Wrist Arthroscopy Set, complete, gồm có: 28300 BA HOPKINS® Wide Angle Forward-Oblique Telescope 30° 28303 DS High-Flow Arthroscope Sheath 28302 BV Obturator, blunt 28305 BA HOPKINS® Forward-Oblique Telescope 30° 28306 BN High-Flow Arthroscope Sheath 28306 BT Obturator, blunt 28145 SN Palpation Hook 28302 S Palpation Hook 28572 NJ Suture Forceps 28572 AD SILCUT® PRO Punch 28572 O SILCUT® PRO Oval Biter 28572 ADL SILCUT® PRO Punch 28572 ADR SILCUT® PRO Stanze 221150 HARTMANN Forceps 517000 MASING Needle Holder 215010 Retractor | Wrist Arthroscopy Set
28324B | Ngừng sản xuất
28324BA | Ngừng sản xuất
28324C | Ngừng sản xuất
28324CA | Ngừng sản xuất
28330004-1 | Máy bơm hút ARTHROPUMP® SCB, nguồn điện 100 - 240 VAC, 50/60 Hz, gồm có: May chính ARTHROPUMP 28330020-1 Dây điện nguồn Cáp kết nối SCB dài 100 cm Bộ ống tưới dịch, tiệt trùng, loại sử dụng 1 lần: 3 bộ | Bộ bơm hút ARTHROPUMP® SCB, gồm có: May chính ARTHROPUMP 28330020-1 Dây điện nguồn 400 A Cáp kết nối SCB dài 100 cm 20090170 Bộ ống tưới dịch, tiệt trùng, loại sử dụng 1 lần: 3 bộ 031128-03
28330020-1 | Máy bơm hút ARTHROPUMP® với Karl Storz-SCB, nguồn điện 100 - 240 VAC, 50/60 Hz
28340701-1 | Máy bơm hút và tưới dịch ARTHROPUMP® Power, nguồn điện 100 - 240 VAC, 50/60 Hz, gồm có: 28340720-1 Máy chính ARTHROPUMP® Power 28340770 Cáp kết nối đến máy UNIDRIVE® S III ARTHRO SCB 20090170 Cáp kết nối, dài 100 cm 031328-03 Bộ dây tưới rửa, tiệt trùng, dùng 1 lần, đóng gói 3 cái 031228-03 Bộ dây hút, tiệt trùng, dùng 1 lần, đóng gói 3 cái | Bộ bơm hút và tưới dịch ARTHROPUMP® Power
28340720-1 | Máy bơm hút ARTHROPUMP® Power, bơm hút và tưới dịch cho nội soi khớp, tích hợp mô-đun SCB, Bao gồm dây điện nguồn, nguồn điện 100 - 240 VAC, 50/60 Hz, Yêu cầu kỹ thuật: hệ thống SCB control NEO được cài đặt phần mềm SCB control NEO 20090001-43, hoặc cao hơn | Máy bơm ARTHROPUMP® Power
28372AR | Ngừng sản xuất | CUSCHIERI Armrest
28372CA | Ngừng sản xuất | Wrist Rest, for armrest
28372HA | Ngừng sản xuất | Height Adjustment for Armrest
28372HH | Ngừng sản xuất | Cover for Armrest Height Adjustment
28372SA | Ngừng sản xuất | Swivel Arm for Arm Rest
28378BC | Ngừng sản xuất | Cholangiography Catheter Guide
28378CH | Kẹp ống mật OLSEN, có kênh trung tâm cho ống thông 6 Fr., cỡ 5 mm, chiều dài làm việc 27 cm | Kẹp ống mật
28379S | Bộ MINAR®, dụng cụ tái tạo khớp AC xâm lấn tối thiểu, gồm có: 28379 SA Dụng cụ định hướng khớp AC 28379 SB Ống thông 28379 SC Dụng cụ chèn FLIPPTACK® 28379 SD Cây chèn FLIPPTACK® 28379 SE Dùi khâu 28379 SF Dụng cụ tái định vị | Bộ MINAR®, dụng cụ tái tạo khớp AC
28400E | Ngừng sản xuất
28400EE | Ngừng sản xuất
28400F | Ngừng sản xuất
28400V | Ngừng sản xuất
28405FP | Ngừng sản xuất
28566 | Ngừng sản xuất
28571AB | Kềm gặm SILCUT® PRO, cắt xuyên, răng ngang, độ rộng cắt 3.4 mm, hàm thẳng, đường kính vỏ ngoài 3.5 mm, thẳng, tay cầm có đầu nối cho vệ sinh, chiều dài làm việc 12 cm | Kềm gặm SILCUT® PRO
28571BB | SILCUT® PRO Punch, through-cutting, cross-toothed, cutting width 3.4 mm, jaws curved, 15° upwards, sheath diameter 3.5 mm, thẳng, handle with cleaning connector, chiều dài làm việc 12 cm | Kềm gặm SILCUT® PRO
28571BBL | Kềm gặm cắt lên SILCUT® PRO, loại cắt xuyên, răng ngang, độ rộng cắt 3.4 mm, hàm cong lên 15°, đường kính vỏ ngoài 3.5 mm, cong 15° sang trái và cong lên 10°, tay cầm có đầu nối dùng vệ sinh dụng cụ, chiều dài làm việc 12 cm | Kềm gặm cắt lên SILCUT® PRO
28571BBR | Kềm gặm cắt lên SILCUT® PRO, loại cắt xuyên, răng ngang, độ rộng cắt 3.4 mm, hàm cong lên 15°, đường kính vỏ ngoài 3.5 mm, cong 15° sang phải và cong lên 10°, tay cầm có đầu nối dùng vệ sinh dụng cụ, chiều dài làm việc 12 cm | Kềm gặm cắt lên SILCUT® PRO
28571G | Kềm gắp SILGRASP® PRO, hàm hình muỗng, có khía, hàm thẳng, đường kính vỏ 3.5 mm, thẳng, tay cầm có đầu nối vệ sinh, chiều dài làm việc 12 cm | SILGRASP® PRO Grasping Forceps
28571SP | Kéo cắt SILCUT® PRO, hàm thẳng, đường kính vỏ ngoài 3.5 mm, thẳng, tay cầm có đầu nối dùng vệ sinh dụng cụ, chiều dài làm việc 14 cm | SILCUT® PRO Kéo
28572AD | Kềm gặm SilCut® PRO, loại cắt xuyên, răng ngang, độ rộng cắt 2 mm, hàm thẳng, đường kính vỏ ngoài 2.5 mm, thẳng, tay cầm có đầu nối cho vệ sinh, chiều dài làm việc 8.5 cm | Kềm gặm SilCut® 1
28572ADL | Kềm gặm SILCUT® PRO, loại cắt xuyên, răng ngang, độ rộng cắt 2 mm, hàm cong sang trái 45°, đường kính vỏ ngoài 2.5 mm, thẳng, tay cầm có đầu nối vệ sinh, chiều dài làm việc 8.5 cm | Kềm gặm SILCUT® PRO
28572ADR | Kềm gặm SILCUT® PRO, loại cắt xuyên, răng ngang, độ rộng cắt 2 mm, hàm cong sang phải 45°, đường kính vỏ ngoài 2.5 mm, thẳng, tay cầm có đầu nối vệ sinh, chiều dài làm việc 8.5 cm | Kềm gặm SILCUT® PRO
28572AE | Kềm gặm SilCut® PRO, loại cắt xuyên, răng ngang, độ rộng cắt 1 mm, hàm thẳng, đường kính vỏ ngoài 2.5 mm, thẳng, tay cầm có đầu nối cho vệ sinh, chiều dài làm việc 8.5 cm | Kềm gặm SilCut® 1
28572CGU | Kềm gắp sụn SILGRASP® PRO, hàm hình muỗng, hàm cong lên 30°, đường kính vỏ ngoài 2.8 mm, thẳng, tay cầm có đầu nối vệ sinh, chiều dài làm việc 8.5 cm | SILGRASP® PRO Cartilage Grasping Forceps
28572G | Kềm gắp SILGRASP® PRO, hàm dạng muỗng, có răng cưa, hàm thẳng, đường kính vỏ ngoài 2.8 mm, thẳng, tay cầm có đầu nối vệ sinh, chiều dài làm việc 8.5 cm | Kềm gắp SILGRASP® PRO
28572GU | Kềm gắp SILGRASP® PRO, hàm dạng muỗng, có răng cưa, hàm cong lên 30°, đường kính vỏ ngoài 2.8 mm, thẳng, tay cầm có đầu nối vệ sinh, chiều dài làm việc 8.5 cm | Kềm gắp SILGRASP® PRO
28572NJ | Kềm gắp chỉ SILGRASP® PRO, hàm thẳng, đường kính vỏ ngoài 2.8 mm, thẳng, tay cầm có đầu nối vệ sinh, chiều dài làm việc 8.5 cm | Kềm gắp chỉ SILGRASP® PRO
28572O | Kềm gặm hình bầu dục SilCut® PRO, loại cắt xuyên, răng ngang, độ rộng cắt 2 mm, hàm thẳng, đường kính vỏ ngoài 2.5 mm, thẳng, tay cầm có đầu nối cho vệ sinh, chiều dài làm việc 8.5 cm | Kềm gặm hình bầu dục SilCut® 1
28610SH | Ngừng sản xuất
28610SK | Ngừng sản xuất
28610SV | Ngừng sản xuất
2870309ST | Ngừng sản xuất | Cây khâu neo bằng titan, đường kính 3 x 9 mm
2870310BP | Vít sinh học đường kính 3.5mm, dài 10mm, tiệt trùng, sử dụng một lần, dùng với cây đẩy vít 28179 TK | Vít sinh học đường kính 3.5mm, dài 10mm
2870356KP | Dụng cụ thắt gút và cắt chỉ, dùng cắt chỉ lên đến cỡ USP 2, chiều dài làm việc 15 cm, gồm có: 2870356 I Ruột và lưỡi dao 2870356 HG Tay cầm | Dụng cụ thắt gút và cắt chỉ
2870356SC | Dụng cụ cắt chỉ dùng cắt chỉ kích cỡ lên đến USP 2 | Dụng cụ cắt chỉ
2870411BP | Vít sinh học đường kính 4.2mm, dài 11mm, tiệt trùng, sử dụng một lần, dùng với cây đẩy vít 28179 TI hoặc 28179 KI | Vít sinh học đường kính 4.2mm, dài 11mm
2870514BP | Vít sinh học đường kính 5.2mm, dài 14mm, tiệt trùng, sử dụng một lần, dùng với cây đẩy vít 28179 TI | Vít sinh học đường kính 5.2mm, dài 14mm
2870514TI | Ngừng sản xuất | Cây khâu neo bằng titan, 5 mm
2870614TI | Ngừng sản xuất | Cây khâu neo bằng titan, đường kính 6.5 x 12.5 mm
2870620MSP | Ngừng sản xuất | MEGASHIM™, 6x20 mm
28706S | Ngừng sản xuất | Shim Gauge, size 6
2870720MSP | Ngừng sản xuất | MEGASHIM™, 7x20 mm
2870720T | Thay bằng 2870725PR | Mega Fix® T, screw, 7 x 20 mm
2870723T | Thay bằng 2870825PR | Mega Fix® T, screw, 7 x 23 mm
2870725T | Thay bằng 2870830PR | Mega Fix® T, screw, 7 x 25 mm
2870728C | Mega Fix® C, bioresorbable composite interference screw diameter 7 mm, dài 28 mm, sterile | Mega Fix® C, screw, 7 x 28 mm
2870728T | Thay bằng 2870835PR | Mega Fix® T, screw, 7 x 28 mm
28707S | Ngừng sản xuất | Shim Gauge, size 7
2870820MSP | Ngừng sản xuất | MEGASHIM, 8 x 20 mm
2870820T | Thay bằng 2870930PR | Mega Fix® T, screw, 8 x 20 mm
2870823P | Vít tự tiêu Mega Fix® P, có đục lỗ đường kính 8 mm, dài 23 mm, tiệt trùng | Vít Mega Fix® P, 8 x 23 mm
2870823T | Thay bằng 2870935PR | Mega Fix® T, screw, 8 x 23 mm
2870825T | Ngừng sản xuất | Mega Fix® T, screw, 8 x 25 mm
2870828C | Mega Fix® C, bioresorbable composite interference screw diameter 8 mm, dài 28 mm, sterile | Mega Fix® C, screw, 8 x 28 mm
2870828P | Vít tự tiêu Mega Fix® P, có đục lỗ đường kính 8 mm, dài 28 mm, tiệt trùng | Vít Mega Fix® P, 8 x 28 mm
2870828T | Thay bằng 2870725PL | Mega Fix® T, screw, 8 x 28 mm
28708S | Ngừng sản xuất | Shim Gauge, size 8
2870920MSP | Ngừng sản xuất | MEGASHIM, 9x20 mm
2870920T | Thay bằng 2870825PL | Mega Fix® T, screw, 9 x 20 mm
2870923P | Vít tự tiêu Mega Fix® P, có đục lỗ đường kính 9 mm, dài 23 mm, tiệt trùng | Vít Mega Fix® P, 9 x 23 mm
2870923T | Ngừng sản xuất | Mega Fix® T, screw, 9 x 23 mm
2870925T | Ngừng sản xuất | Mega Fix® T, screw, 9 x 25 mm
2870928B | Vít tự tiêu Mega Fix® B, đường kính 9 mm, dài 28 mm, tiệt trùng | Mega Fix® B, screw, 9 x 28 mm
2870928C | Mega Fix® C, bioresorbable composite interference screw diameter 9 mm, dài 28 mm, sterile | Mega Fix® C, screw, 9 x 28 mm
2870928P | Vít tự tiêu Mega Fix® P, có đục lỗ đường kính 9 mm, dài 28 mm, tiệt trùng | Vít Mega Fix® P, 9 x 28 mm
2870928T | Ngừng sản xuất | Mega Fix® T, screw, 9 x 28 mm
2870935P | Vít tự tiêu Mega Fix® P, có đục lỗ đường kính 9 mm, dài 35 mm, tiệt trùng | Vít Mega Fix® P, 9 x 35 mm
28709S | Ngừng sản xuất | Shim Gauge, size 9
2871023T | Ngừng sản xuất | Mega Fix® T, screw, 10 x 23 mm
2871028P | Vít tự tiêu Mega Fix® P, có đục lỗ đường kính 10 mm, dài 28 mm, tiệt trùng | Vít Mega Fix® P, 10 x 28 mm
2871028T | Ngừng sản xuất | Mega Fix® T, screw, 10 x 28 mm
2871035P | Vít tự tiêu Mega Fix® P, có đục lỗ đường kính 10 mm, dài 35 mm, tiệt trùng | Vít Mega Fix® P, 10 x 35 mm
2871135P | Vít tự tiêu Mega Fix® P, có đục lỗ đường kính 11 mm, dài 35 mm, tiệt trùng | Vít Mega Fix® P, 11 x 35 mm
28712050 | Ngừng sản xuất | DrillCut-X® II Spine Handpiece
28719BA | Ống soi quang học HOPKINS®, góc soi nghiêng 30°, đường kính 2.7 mm, dài 18 cm, hấp tiệt trùng được | Ống soi quang học HOPKINS® 30°, 2.7 mm, 18 cm
28721030 | Ngừng sản xuất | Tay bào mô tốc độ cao
28721031 | Ngừng sản xuất | Đầu khoan Jacobs
28721033 | Ngừng sản xuất | Pin Driver
28721034 | Ngừng sản xuất | Pin Driver
28721035 | Ngừng sản xuất
28721036 | Ngừng sản xuất | Tay cầm đa năng
28721037 | Ngừng sản xuất | Đầu khoan Jacobs
28721037BS | Khóa cho đầu nối Jacobs cỡ lớn, 28721037 | Key for Jacobs Chuck
28721038 | Ngừng sản xuất | Jacobs Chuck, keyless
28721039 | Ngừng sản xuất | Đầu nối lưỡi cưa
28721045 | Ngừng sản xuất | Tay bào mô tiêu chuẩn
28721050 | Tay bào mô loại Hybrid, tốc độ lên đến 7000 vòng/phút, sử dụng với UNIDRIVE® S III ARTHRO SCB | Tay bào mô loại Hybrid
28721071 | Cáp kết nối, cho bơm FMS | Connecting Cable
28723001-1 | Máy khoan và bào mô dùng cho nội soi khớp model UNIDRIVE S III ARTHRO, điều khiển bằng màn hình màu cảm ứng, 2 ngõ ra điều khiển động cơ, tích hợp mô-đun SCB, nguồn điện 100 – 120/230 – 240 VAC, 50/60 Hz, gồm có: Máy chính UNIDRIVE® S III ARTHRO SCB 28723020-1 Dây diện nguồn | Máy khoan và bào mô dùng cho nội soi khớp model UNIDRIVE S III ARTHRO
28723020-1 | Máy UNIDRIVE® S III ARTHRO | Máy UNIDRIVE S III ARTHRO
28728BFG | Dũa bản rộng, đầu cong, mịn, chiều dài làm việc 13 cm | Dũa bản rộng, cong, mịn
28728CB | Chisel cutting rộng 4 mm, chiều dài làm việc 13 cm | Chisel, cutting rộng 4mm
28728CF | Dụng cụ đục xương loại nhỏ, thẳng,chiều dài làm việc 9 cm
28728CG | Đục cỡ nhỏ, gập góc 30°, chiều dài làm việc 9 cm | Đục cỡ nhỏ, 30°, 9 cm
28728CH | Đục cỡ nhỏ, gập góc 70°, chiều dài làm việc 9 cm | Đục cỡ nhỏ, 70°, 9 cm
28728DB | Ống tưới nước đường kính 5 mm, dài 14.5 cm | Ống thông tưới dịch, 5 mm, 14.5 cm
28728DC | Ống tưới nước đường kính 6 mm, dài 14.5 cm | Ống thông tưới dịch, 6 mm, 14.5 cm
28728DL | Ngừng sản xuất | Dilator, đường kính 5 mm
28728DS | Ngừng sản xuất | Dilator, đường kính 4 mm
28728F | Ngừng sản xuất | Thread Grasping Forceps
28728G | Tay cầm, sử dụng với gương soi 28728 MA/MC và dụng cụ nạo khâu 28728 K | Tay cầm
28728K | Ngừng sản xuất | Suture Curette Attachment
28728KE | Dụng cụ nạo hình bầu dục, nhỏ, cong lên 10°, chiều dài làm việc 13 cm | Curette, small, 10°
28728KF | Dụng cụ nạo hình bầu dục, nhỏ, cong lên 30°, chiều dài làm việc 13 cm | Curette, small, 30°
28728MA | Gương, loại thẳng, đường kính 6.2 mm, chiều dài làm việc 11 cm sử dụng với Tay cầm 28728 G | Gương, đường kính 6.2 mm, 11 cm
28728MC | Mirror Attachment cong, 40° upwards, đường kính 6.2 mm, chiều dài làm việc 11 cm sử dụng với Tay cầm 28728 G | Gương, 40°, đường kính 6.2 mm
28728N | Ngừng sản xuất | Meniscus Suture Set
28728NA | Mũi kim khâu sụn chêm, thẳng, chiều dài làm việc 13 cm, sử dụng với tay cầm 28179 HG | Mũi kim khâu sụn chêm, thẳng
28728NB | Mũi kim khâu sụn chêm, đầu xa cong 180° bên phải, chiều dài làm việc 13 cm, sử dụng với tay cầm 28179 HG | Mũi kim khâu sụn chêm, gập góc sang phải
28728NC | Mũi kim khâu sụn chêm, đầu xa cong 180° bên trái, chiều dài làm việc 13 cm, sử dụng với tay cầm 28179 HG | Mũi kim khâu sụn chêm, gập góc sang trái
28728ND | Mũi kim khâu sụn chêm, đầu xa cong 360° bên phải, chiều dài làm việc 13 cm, sử dụng với tay cầm 28179 HG | Mũi kim khâu sụn chêm, gập góc sang phải
28728NE | Mũi kim khâu sụn chêm, đầu xa cong 360° bên trái, chiều dài làm việc 13 cm, sử dụng với tay cầm 28179 HG | Mũi kim khâu sụn chêm, gập góc sang trái
28728NF | Mũi kim khâu sụn chêm, đầu xa cong lên 20°, chiều dài làm việc 13 cm, sử dụng với tay cầm 28179 HG | Mũi kim khâu sụn chêm, gập góc lên trên
28728NG | Mũi kim khâu sụn chêm, đầu xa cong lên 20°, chiều dài làm việc 14 cm, sử dụng với tay cầm 28179 HG | Mũi kim khâu sụn chêm, gập góc xuống dưới
28728NH | 28179KP | Que đẩy chỉ
28728NJ | Kềm gắp chỉ SilGrasp®, chiều dài làm việc 8 cm | Kềm gắp chỉ SilGrasp®
28728NK | Cannula sử dụng với Suture Attachments 28728 NA - NG | Ống thông
28728NKO | Nòng trong sử dụng với Cannula 28728 NK | Nòng trong đầu tù
28728P | Ngừng sản xuất | Shoulder Suture Set
28728RF | Dũa bản hẹp, thẳng, mịn, chiều dài làm việc 13 cm | Dũa bản hẹp, thẳng, mịn
28728RFG | Dũa bản hẹp, cong, mịn, chiều dài làm việc 13 cm | Dũa bản hẹp, cong, mịn
28728T | Ngừng sản xuất | Revision Set
28728TA | Ngừng sản xuất | Revision Screwdriver Blade Attachment
28728TB | Ngừng sản xuất | Revision Screwdriver Blade Attachment
28728TC | Ngừng sản xuất | Revision Screwdriver Blade Attachment
28728TD | Ngừng sản xuất | Revision Screwdriver Blade Attachment
28728TE | Ngừng sản xuất | Revision Screwdriver Blade Attachment
28728TF | Ngừng sản xuất | Large Fragment Screwdr. Blade Attachment
28728TG | Ngừng sản xuất | Small Fragment Screwdr. Blade Attachment
28728TH | Thay bằng 28728CC | Microfracture Chisel Attachment
28728TI | Thay bằng 28728CD | Microfracture Chisel Attachment
28729A | Cây lấy gân, có chia độ, đường kính 5.5 mm, dài 30 cm | Tendon Stripper, đường kính 5.5 mm
28729AB | Cây lấy gân, có chia độ, đường kính 7 mm, dài 30 cm | Cây lấy gân, đường kính 7 mm
28729AC | Cây lấy gân đầu mở có chia độ, đường kính 7.5 mm, dài 30 cm | Cây lấy gân đầu mở có chia độ, đường kính 7.5mm
28729AH | Dùi dùng trong tái tạo dây chằng chéo sau, chiều dài làm việc 20 cm | Awl, PCL, 20 cm
28729BA | Mũi khoan rỗng, đường kính 4.5 mm sử dụng với dây khoan 28729 D và dây dẫn mảnh ghép 28729 E | Mũi khoan xương, đường kính 4.5 mm
28729BB | Mũi khoan rỗng, đường kính 5 mm, sử dụng với dây khoan 28729 D và dây dẫn mảnh ghép 28729 E | Mũi khoan xương, đường kính 5 mm
28729BC | Mũi khoan rỗng, đường kính 6 mm, sử dụng với dây khoan 28729 D và dây dẫn mảnh ghép 28729 E | Mũi khoan xương, đường kính 6 mm
28729BD | Mũi khoan rỗng, đường kính 7 mm, sử dụng với dây khoan 28729 D và dây dẫn mảnh ghép 28729 E | Mũi khoan xương, đường kính 7 mm
28729BE | Mũi khoan rỗng, đường kính 8 mm, sử dụng với dây khoan 28729 D và dây dẫn mảnh ghép 28729 E | Mũi khoan xương, đường kính 8 mm
28729BF | Mũi khoan rỗng, đường kính 9 mm, sử dụng với dây khoan 28729 D và dây dẫn mảnh ghép 28729 E | Mũi khoan xương, đường kính 9 mm
28729BG | Mũi khoan rỗng, đường kính 10 mm, sử dụng với dây khoan 28729 D và dây dẫn mảnh ghép 28729 E | Mũi khoan xương, đường kính 10 mm
28729BH | Mũi khoan rỗng, đường kính 11 mm, sử dụng với dây khoan 28729 D và dây dẫn mảnh ghép 28729 E | Mũi khoan xương, đường kính 11 mm
28729BI | Mũi khoan rỗng, đường kính 5.5 mm, sử dụng với dây khoan 28729 D và dây dẫn mảnh ghép 28729 E | Mũi khoan xương, đường kính 5.5 mm
28729BK | Mũi khoan rỗng, đường kính 6.5 mm, sử dụng với dây khoan 28729 D và dây dẫn mảnh ghép 28729 E | Mũi khoan xương, đường kính 6.5 mm
28729BKC | Ngừng sản xuất | Mũi khoét đường hầm xương đùi
28729BKD | Ngừng sản xuất | Mũi khoét đường hầm xương đùi
28729BKE | Ngừng sản xuất | Mũi khoét đường hầm xương đùi
28729BKF | Ngừng sản xuất | Mũi khoét đường hầm xương đùi
28729BKK | Ngừng sản xuất | Mũi khoét đường hầm xương đùi
28729BKL | Ngừng sản xuất | Mũi khoét đường hầm xương đùi
28729BKM | Ngừng sản xuất | Mũi khoét đường hầm xương đùi
28729BL | Mũi khoan rỗng, đường kính 7.5 mm, sử dụng với dây khoan 28729 D và dây dẫn mảnh ghép 28729 E | Mũi khoan xương, đường kính 7.5 mm
28729BLC | Ngừng sản xuất | Mũi khoét đường hầm xương chày
28729BLD | Mũi khoét đường hầm xương chày, đường kính 7 mm, rỗng, đường kính khoét 8.5 mm từ đoạn 43 mm, sử dụng với dây khoan 28729 D và dây dẫn mảnh ghép 28729 E | Mũi khoét đường hầm xương chày
28729BLE | Mũi khoét đường hầm xương chày, đường kính 8 mm, rỗng, đường kính khoét 9.5 mm từ đoạn 43 mm, sử dụng với dây khoan 28729 D và dây dẫn mảnh ghép 28729 E | Mũi khoét đường hầm xương chày
28729BLF | Mũi khoét đường hầm xương chày, đường kính 9 mm, rỗng, đường kính khoét 10.5 mm từ đoạn 43 mm, sử dụng với dây khoan 28729 D và dây dẫn mảnh ghép 28729 E | Mũi khoét đường hầm xương chày
28729BLK | Ngừng sản xuất | Mũi khoét đường hầm xương chày
28729BLL | Mũi khoét đường hầm xương chày, đường kính 7.5 mm, rỗng, đường kính khoét 9 mm từ đoạn 43 mm, sử dụng với dây khoan 28729 D và dây dẫn mảnh ghép 28729 E | Mũi khoét đường hầm xương chày
28729BLM | Mũi khoét đường hầm xương chày, đường kính 8.5 mm, rỗng, đường kính khoét 10 mm từ đoạn 43 mm, sử dụng với dây khoan 28729 D và dây dẫn mảnh ghép 28729 E | Mũi khoét đường hầm xương chày
28729BM | Mũi khoan rỗng, đường kính 8.5 mm, sử dụng với dây khoan 28729 D và dây dẫn mảnh ghép 28729 E | Mũi khoan xương, đường kính 8,5 mm
28729BN | Mũi khoan rỗng, đường kính 9.5 mm, sử dụng với dây khoan 28729 D và dây dẫn mảnh ghép 28729 E | Mũi khoan xương, đường kính 9.5 mm
28729BO | Mũi khoan rỗng, đường kính 10.5 mm, sử dụng với dây khoan 28729 D và dây dẫn mảnh ghép 28729 E | Mũi khoan xương, đường kính 10.5 mm
28729BS | Ngừng sản xuất | Accessories Knee Set MEGA FIX B/P/C/CP
28729BST | Ngừng sản xuất | Accessories Knee Set MEGA FIX T
28729CF | Dụng cụ định vị xương chày, dùng đặt tối đa ba dây khoan song song | Tibial Target Guide
28729D | Kim dẫn mãnh ghép đầu mũi khoan đuôi có lỗ, đường kính 2.4 mm, dài 38 cm | Kim dẫn mãnh ghép, đường kính 2,4 mm, 38 cm
28729D-6 | Kim dẫn mãnh ghép đầu mũi khoan đuôi có lỗ, đường kính 2.4 mm, dài 38 cm, chưa tiệt trùng, dùng 1 lần, đóng gói 6 cái, sử dụng với mũi khoan xương 28729 BA - BH, mũi khoét 28729 BLC - BLF và mũi khoan 28729 GA - GE | Dây khoan, Ø 2.4 mm, 38 cm
28729DG | Ống dẫn đường dùng sửa chữa đường hầm xương chày, có các lỗ đồng tâm cho dây dẫn đường với đường kính 2.4 mm, có thể nắn tuyến từ 3 - 9 mm | Guide Sleeve
28729E | Dây dẫn mảnh ghép, đầu hình tháp, đường kính 2.4 mm, dài 32 cm, chưa tiệt trùng, dùng 1 lần, đóng gói 10 dây | Dây dẫn mảnh ghép, 2,4 mm, 32 cm, 10x
28729EH | Cây nâng dùng cho tái tạo dây chằng chéo sau, chiều dài làm việc 15.5 cm | Que nâng, PCL
28729FF | Móc dây chằng dùng cho tái tạo dây chằng, chiều dài làm việc 23 cm | Thread Hook
28729FK | Kềm kẹp gân | Kềm kẹp gân
28729FT | Dụng cụ giữ gân FLIPPTACK®, nút cố định 4 x 12 mm, tiệt trùng | FLIPPTACK®, fixation button
28729GA | Thay bằng 28729BC | Mũi khoan rỗng, đường kính 6 mm
28729GB | Ngừng sản xuất | Mũi khoan rỗng, đường kính 7 mm
28729GC | Thay bằng 28729BE | Mũi khoan rỗng, đường kính 8 mm
28729GD | Ngừng sản xuất | Mũi khoan rỗng, đường kính 9 mm
28729GE | Ngừng sản xuất | Mũi khoan rỗng, đường kính 10 mm
28729HA | Ngừng sản xuất | Ống khoan rỗng
28729HB | Ngừng sản xuất | Ống khoan rỗng
28729HC | Ngừng sản xuất | Ống khoan rỗng
28729HD | Ngừng sản xuất | Ống khoan rỗng
28729HE | Ngừng sản xuất | Ống khoan rỗng
28729HF | Ngừng sản xuất
28729HGA | Ngừng sản xuất | Sleeve, Ø 5 mm
28729HGB | Ngừng sản xuất | Sleeve, Ø 6 mm
28729HGC | Ngừng sản xuất | Sleeve, Ø 7 mm
28729HGD | Ngừng sản xuất | Sleeve, Ø 8 mm
28729HGE | Ngừng sản xuất | Sleeve, Ø 9 mm
28729HGF | Ngừng sản xuất
28729HGG | Ngừng sản xuất | Sleeve, Ø 11 mm
28729HGH | Ngừng sản xuất | Sleeve, Ø 12 mm
28729HPA | Ngừng sản xuất | Tappet, Ø 5 mm
28729HPB | Ngừng sản xuất | Tappet, Ø 6 mm
28729HPC | Ngừng sản xuất | Tappet, Ø 7 mm
28729HPD | Ngừng sản xuất
28729HPE | Ngừng sản xuất | Tappet, Ø 9 mm
28729HPG | Ngừng sản xuất | Tappet, Ø 11 mm
28729HPH | Ngừng sản xuất | Tappet, Ø 12 mm
28729KG | Ngừng sản xuất
28729KK | Knot Holder cỡ nhỏ, 1 x 1 mm, chiều dài làm việc 14.5 cm sử dụng với ENDOTACK® 28729 TT and Mini-ENDOTACK® 28729 MT | Knot Holder, small
28729L | Thước đo độ sâu đường hầm, dùng cho tái tạo dây chằng, có vạch chia độ, chiều dài 23 cm | Thước đo độ sâu đường hầm, 23 cm
28729LT | Ngừng sản xuất | Looping Tower
28729MH | Dụng cụ định vị xương đùi dùng cho tái tạo dây chằng chéo sau, có chia độ, chiều dài làm việc 14.5 cm | Tibial Target Guide, PCL, 14.5 cm
28729MM | Button Wrench for use with Mini-ENDOTACK® 28729 MT, mã màu: đỏ | Button Wrench for 28729 TT
28729MS | Khóa nút nhấn sử dụng với ENDOTACK® 28729 TT | Button Wrench for 28729 MT
28729MT | Mini-ENDOTACK®, tibial fixation button, 8 x 12 mm, tiệt trùng, sử dụng 1 lần | Mini ENDOTACK®, fixation button
28729N | Đục đánh dấu đường hầm, lưỡi hình vây cá để hỗ trợ chèn vít, chiều dài làm việc 15 cm | Đục, chiều dài làm việc 15 cm
28729NM | Chisel for creating a bone wedge in cruciate ligament surgery, chiều dài làm việc 13 cm | Chisel
28729NN | Chisel, for creating a bone wedge, with wide handle, chiều dài làm việc 13cm | Chisel, 13 cm
28729NO | Notch Chisel curved, 15° downwards, chiều dài làm việc 13 cm | Cây đục, cong
28729P | Tissue Forceps 1 x 2 teeth, medium, distal curved to left, dài 14.5 cm | Nhíp gắp mô
28729PA | Cây đục, lưỡi rộng 8 mm | Cây đục, 8 mm
28729PL | Ngừng sản xuất | Coring Reamer, 7 mm
28729PM | Ngừng sản xuất | Coring Reamer, 8 mm
28729PN | Ngừng sản xuất | Coring Reamer, 9 mm
28729PO | Ngừng sản xuất | Coring Reamer, 10 mm
28729PP | Ngừng sản xuất | Coring Reamer, 11 mm
28729PQ | Ngừng sản xuất | Handle, T-shaped
28729R | Dụng cụ nạo xương dùng cho tái tạo dây chằng chéo sau, chiều dài làm việc 13 cm | Que nạo xương, PCL, 13 cm
28729S | Tendon Thickness Tester for determination of tendon thickness cỡ 6 - 10 mm at intervals of 1 mm | Tendon Thickness Tester, 6-10 mm
28729SA | Thước đo mãnh ghép dùng xác định độ dày gân từ 6 -10.5 mm theo từng quãng 0.5 mm | Thước đo mãnh ghép, 6-10.5 mm
28729SB | Bàn làm gân, bao gồm chốt hãm FLIPPTACK® 28729 SC | Bàn làm gân
28729SBD | Bàn làm gân cho dùng cho kỹ thuật hai bó, bao gồm chốt hãm FLIPPTACK® 28729 SC | Tendon Board Add-on
28729SC | Chốt giữ gân FLIPPTACK® | FLIPPTACK® Retainer
28729SD | Bộ kiểm tra độ dày gân dùng xác định độ dày gân từ 4 - 7 mm theo từng khoảng 0.5 mm | Tendon Thickness Tester, 4-7 mm
28729SE | Bộ kiểm tra độ dày gân dùng xác định độ dày gân từ 7 - 12 mm theo từng khoảng 0.5 mm | Tendon Thickness Tester, 7-12 mm
28729SH | Móc gân | Móc gân
28729SM | Positioning Device for use with Mini-ENDOTACK® 28729 MT, mã màu: đỏ | Positioning Device for 28729 MT
28729SO | Thay bằng 28729SA | Tendon Thickness Tester
28729ST | Positioning Device sử dụng với ENDOTACK® 28729 TT | Positioning Device for 28729 TT
28729SU | Tendon Thickness Tester for determination of tendon thickness cỡ 6.5 - 10.5 mm at intervals of 1 mm | Tendon Thickness Tester, 6.5-10.5 mm
28729TM | Dụng cụ đo sức căng, dùng đo và kiểm soát độ căng của miếng ghép | Dụng cụ đo sức căng
28729TT | ENDOTACK®, tibial fixation button 10 x 16 mm, sterile | ENDOTACK®, fixation button
28729VX | Cây định vị xương đùi dùng cho tái tạo dây chằng chéo trước, có lỗ ở giữa, có phần gồ lên 8 mm, sử dụng với tay cầm 28729 ZG | Cây định vị xương đùi 8 mm
28729VY | Cây định vị xương đùi dùng cho tái tạo dây chằng chéo trước, có lỗ ở giữa, có phần gồ lên 9 mm, sử dụng với tay cầm 28729 ZG | Cây định vị xương đùi 9 mm
28729VZ | Cây định vị xương đùi dùng cho tái tạo dây chằng chéo trước, có lỗ ở giữa, có phần gồ lên 10 mm, sử dụng với tay cầm 28729 ZG | Cây định vị xương đùi 10 mm
28729WA | Dụng cụ định vị xương đùi dùng cho tái tạo dây chằng chéo sau, sử dụng thông qua cổng trước-bên để có vị trí giải phẫu chính xác của các đường hầm xương đùi, 4 vị trí khóa, cho đường kính khoan 7 mm, sử dụng với tay cầm 28729 ZG | Dụng cụ định vị xương đùi PCL, 7mm
28729WB | Dụng cụ định vị xương đùi dùng cho tái tạo dây chằng chéo sau, sử dụng thông qua cổng trước-bên để có vị trí giải phẫu chính xác của các đường hầm xương đùi, 5 vị trí khóa, cho đường kính khoan 8 mm, sử dụng với tay cầm 28729 ZG | Dụng cụ định vị xương đùi PCL, 8mm
28729WC | Dụng cụ định vị xương đùi dùng cho tái tạo dây chằng chéo sau, sử dụng thông qua cổng trước-bên để có vị trí giải phẫu chính xác của các đường hầm xương đùi, 6 vị trí khóa, cho đường kính khoan 9 mm, sử dụng với tay cầm 28729 ZG | Dụng cụ định vị xương đùi PCL, 9mm
28729WD | Dụng cụ định vị xương đùi dùng cho tái tạo dây chằng chéo sau, sử dụng thông qua cổng trước-bên để có vị trí giải phẫu chính xác của các đường hầm xương đùi, 7 vị trí khóa, cho đường kính khoan 10 mm, sử dụng với tay cầm 28729 ZG | Dụng cụ định vị xương đùi PCL,10mm
28729WE | Dụng cụ định vị xương đùi dùng cho tái tạo dây chằng chéo sau, sử dụng thông qua cổng trước-bên để có vị trí giải phẫu chính xác của các đường hầm xương đùi, 4 vị trí khóa, cho đường kính khoan 11 mm, sử dụng với tay cầm 28729 ZG | Dụng cụ định vị xương đùi PCL,11mm
28729WH | Elevator for PCL reconstruction, with T-shaped handle | Cây nâng
28729WJ | Dụng cụ gom gân dùng cho tái tạo dây chằng chéo sau, với tay cầm chữ T | Dụng cụ gom gân
28729WT | Dụng cụ định vị xương chày, dùng cho tái tạo dây chằng chéo trước bằng kỹ thuật hai bó, điểm ra từ đỉnh xương chày có thể điều chỉnh giữa 8 - 10 mm | Tibial Target Guide 8-10 mm
28729WU | Cây định vị xương đùi dùng cho tái tạo dây chằng chéo trước bằng kỹ thuật hai bó, có phần gồ lên 8 mm, sử dụng với tay cầm 28729 ZG | Dụng cụ định vị xương đùi 8 mm
28729WV | Cây định vị xương đùi dùng cho tái tạo dây chằng chéo trước bằng kỹ thuật hai bó, có phần gồ lên 9 mm, sử dụng với tay cầm 28729 ZG | Dụng cụ định vị xương đùi 9 mm
28729WW | Cây định vị xương đùi dùng cho tái tạo dây chằng chéo trước bằng kỹ thuật hai bó, có phần gồ lên 10 mm, sử dụng với tay cầm 28729 ZG | Dụng cụ định vị xương đùi 10 mm
28729WX | Cây định vị xương đùi dùng cho tái tạo dây chằng chéo trước, có lỗ ở giữa, có phần gồ lên 5 mm, sử dụng với tay cầm 28729 ZG | Dụng cụ định vị xương đùi, 5mm
28729WZ | Cây định vị xương đùi dùng cho tái tạo dây chằng chéo trước, có lỗ ở giữa, có phần gồ lên 7 mm, sử dụng với tay cầm 28729 ZG | Cây định vị xương đùi 7 mm
28729ZA | Cây định vị xương chày, dùng trong tái tạo dây chằng chéo trước | Cây định vị xương chày
28729ZB | Cây định vị xương chày, dùng trong tái tạo dây chằng chéo sau | Cây định vị xương chày
28729ZC | 28729ZN | Cây định vị xương đùi, 5.5 mm
28729ZD | Cây định vị xương đùi dùng trong phẫu thuật tái tạo dây chằng chéo trước, có chia độ, có đoạn cong 4 mm, dùng cho mũi khoan đường kính 7 và 8 mm | Cây định vị xương đùi, 4 mm
28729ZE | Cây định vị xương đùi dùng trong phẫu thuật tái tạo dây chằng chéo trước, có chia độ, có đoạn cong 3 mm, dùng cho mũi khoan đường kính nhỏ hơn 7 mm | Cây định vị xương đùi, 3 mm
28729ZF | Cây định vị xương chày Channel-Lock®, dùng trong tái tạo dây chằng chéo trước, góc đường hầm nằm giữa góc 40° và 55°, có thể điều chỉnh tăng 5° | Cây định vị xương chày Channel-Lock®
28729ZFH | Bullet, sử dụng với bộ định vị xương chày 28729ZF | Bullet
28729ZG | Tay cầm có khóa cho các dụng cụ 28729 ZM-ZQ, WZ, VX-VZ, WU-WW, WA-WD | Tay cầm có khóa
28729ZL | Cây định vị xương chày, dùng trong tái tạo dây chằng chéo sau, cong sang trái | Tibial Target Guide PCL, left
28729ZM | Dụng cụ định vị xương đùi dùng trong phẫu thuật tái tạo dây chằng chéo trước, có phần gồ lên 4 mm, sử dụng với tay cầm 28729 ZG | Dụng cụ định vị xương đùi 4 mm
28729ZN | Dụng cụ định vị xương đùi dùng trong phẫu thuật tái tạo dây chằng chéo trước, có phần gồ lên 5 mm, sử dụng với tay cầm 28729 ZG | Dụng cụ định vị xương đùi 5 mm
28729ZO | Dụng cụ định vị xương đùi dùng trong phẫu thuật tái tạo dây chằng chéo trước, có phần gồ lên 6 mm, sử dụng với tay cầm 28729 ZG | Dụng cụ định vị xương đùi 6 mm
28729ZP | Dụng cụ định vị xương đùi dùng trong phẫu thuật tái tạo dây chằng chéo trước, có phần gồ lên 7 mm, sử dụng với tay cầm 28729 ZG | Dụng cụ định vị xương đùi 7 mm
28729ZR | Cây định vị xương chày, dùng trong tái tạo dây chằng chéo sau, cong sang phải | Tibial Target Guide PCL, right
28731AWA | Ống soi quang học góc rộng HOPKINS® góc soi thẳng 0°, tầm nhìn mở rộng, đường kính 4 mm, dài 18 cm, hấp tiệt trùng được | Ống soi quang học HOPKINS® 0°, 4 mm, 18 cm
28731BVA | Ngừng sản xuất | Ống soi quang học HOPKINS® 30°, 4 mm, 18 cm
28731BWA | Ống soi quang học góc rộng HOPKINS® góc soi nghiêng 30°, tầm nhìn mở rộng, đường kính 4 mm, dài 18 cm, hấp tiệt trùng được | Ống soi quang học HOPKINS® 30°, 4mm, 18cm
28731CWA | Ống soi quang học góc rộng HOPKINS® góc soi nghiêng 70°, tầm nhìn mở rộng, đường kính 4 mm, dài 18 cm, hấp tiệt trùng được | Ống soi quang học HOPKINS® 70°, 4mm, 18cm
28761KB | Ngừng sản xuất | Điện cực đốt cầm máu lưỡng cực
28762K | Ngừng sản xuất | Điện cực đốt cầm máu, đơn cực
28762KB | Ngừng sản xuất | Điện cực đốt cầm máu lưỡng cực
28762KBH | Ngừng sản xuất | Điện cực đốt cầm máu lưỡng cực, đường kính 1.7 mm
28767C | Ngừng sản xuất | Pusher
28767E | Ngừng sản xuất | Applicator
28770SK | Tournevis CrossDrive®, rỗng, cỡ 7, tay cầm có đầu nối vệ sinh, dùng cho vis tự tiêu Mega Fix® đường kính 7mm và dây dẫn đường bằng Nitinol 28789 GW/KW | Tournevis CrossDrive®, 7 mm
28789C | Ngừng sản xuất | Pusher
28789CD | Thay bằng 28789PS | Vít vặn chữ thập CrossDrive
28789EK | Ngừng sản xuất | Applicator
28789FW | Dây dẫn đường bằng Nitinol đường kính 2 mm, dài 38.5 cm, sử dụng với Tournevis 28789 CD | Dây dẫn đường bằng Nitinol, đường kính 2 mm
28789FW-6 | Thay bằng 28789PGW-6 | Nitinol Guide Wire đường kính 2 mm, 38.5 cm
28789GW | Dây dẫn đường bằng Nitinol, đường kính 1.1 mm, dài 38.5 cm | Dây dẫn đường bằng Nitinol, đường kính 1.1 mm
28789GW-6 | Dây dẫn đường bằng Nitinol, đường kính 1.1 mm, dài 38.5 cm, chưa tiệt trùng, loại dùng 1 lần, đóng gói 6 cái, sử dụng với Tournevis CROSSDRIVE® 28789 SK, 28770 SK và 28760 SK | Dây dẫn đường bằng Nitinol, Ø 1.1 mm, 38.5 cm
28789SK | Tournevis CrossDrive®, rỗng, cỡ 8-11, tay cầm có đầu nối vệ sinh, dùng cho vis tự tiêu Mega Fix® đường kính 8-11mm và dây dẫn đường bằng Nitinol 28789 GW/KW | Tournevis CrossDrive® 8-11 mm
28800H | Ngừng sản xuất | Handle
28801EB | Điện cực hình cầu dùng trong nội soi khớp loại dùng 1 lần, tiệt trùng, đóng gói 5 cái, chiều dài làm việc 110 mm, đường kính 2.6 mm, đường kính quả cầu 2.5 mm | Arthroscopy HF Ball Electr., 5pcs
28801ED | Điện cực hình cầu dùng trong nội soi khớp loại dùng 1 lần, tiệt trùng, đóng gói 5 cái, chiều dài làm việc 110 mm, đường kính 2.6 mm, đường kính quả cầu 3.5 mm | Arthroscopy HF Điện cực hình cầu
28801EG | Điện cực hình móc dùng trong nội soi khớp loại dùng 1 lần, tiệt trùng, điện cực dài 2.8 mm, đường kính 2.6 mm. chiều dài làm việc 110 mm, đóng gói 5 cái | Arthroscopy HF Hook Electrode
28801EH | Điện cực hình móc dùng trong nội soi khớp loại dùng 1 lần, tiệt trùng, điện cực dài 4.0 mm, chiều dài làm việc 110 mm, đường kính 2.6 mm, đóng gói 5 cái | Arthroscopy HF Hook Electrode
28808S | Ngừng sản xuất
28900CP | Ngừng sản xuất
28900H | Tay cầm hình chữ T, với hệ thống khớp nối nhanh, sử dụng với lưỡi nong 28970 AC/AD/BD/BE/CE/CF | Handle, T-shaped
28902HGR | Ngừng sản xuất | RETROFORCE Handle with Ratchet
28902RF | Ngừng sản xuất
28902RFA | Ngừng sản xuất
28902RFI | Ngừng sản xuất | RETROFORCE Working Insert
28906A |  | Mũi doa lấy mẫu
28907B | Ngừng sản xuất | Mũi khoan XO button, đường kính ngoài 7 mm
28910S | Ngừng sản xuất
28910SA | Ngừng sản xuất
28910SK | Ngừng sản xuất
28970AC | Lưỡi nong hình bầu dục, dùng ép phần xương xốp, rỗng, hình bầu dục 5 x 7 mm, thang đo đến 70 mm, sử dụng với tay cầm 28900 H và dây khoan 28729 D/E | Blade Dilator, oval 5 cái7
28970AD | Lưỡi nong hình bầu dục, dùng ép phần xương xốp, rỗng, hình bầu dục 5 x 8 mm, thang đo đến 70 mm, sử dụng với tay cầm 28900 H và dây khoan 28729 D/E | Blade Dilator, oval 5 cái8
28970BD | Lưỡi nong hình bầu dục, dùng ép phần xương xốp, rỗng, hình bầu dục 6 x 8 mm, thang đo đến 70 mm, sử dụng với tay cầm 28900 H và dây khoan 28729 D/E | Blade Dilator, oval 6x8
28970BE | Lưỡi nong hình bầu dục, dùng ép phần xương xốp, rỗng, hình bầu dục 6 x 9 mm, thang đo đến 70 mm, sử dụng với tay cầm 28900 H và dây khoan 28729 D/E | Blade Dilator, oval 6x9
28970CE | Lưỡi nong hình bầu dục, dùng ép phần xương xốp, rỗng, hình bầu dục 7 x 9 mm, thang đo đến 70 mm, sử dụng với tay cầm 28900 H và dây khoan 28729 D/E | Blade Dilator, oval 7x9
28970CF | Lưỡi nong hình bầu dục, dùng ép phần xương xốp, rỗng, hình bầu dục 7 x 10 mm, thang đo đến 70 mm, sử dụng với tay cầm 28900 H và dây khoan 28729 D/E | Blade Dilator, oval 7x10
29003GS | Ngừng sản xuất | Equipment Rail
29003KK | Ngừng sản xuất
29003LC | Xe đặt thiết bị nội soi, có 4 bánh xe kép chống tĩnh điện, 2 bánh xe trước được trang bị khóa phanh, 2 kệ gắn cố định, 1 ngăn kéo có khóa, ống dẫn cáp được tích hợp trong thân xe, có giá đỡ giữ đầu camera, hộp nguồn điện có 12 ổ cắm | Xe đặt thiết bị nội soi
29003LCG | Xe đặt thiết bị nội soi, rides on 4 antistatic dual wheels, 2 equipped with locking brakes (front), 2 fixed shelves, 1 drawer unit with lock, 1 set of non-sliding stands, 1 camera holder, integrated cable conduits in both vertical beams, mains switch in vertical beam Dimensions: Xe đặt thiết bị nội soi: 730 x 1450 x 660 mm (w x h x d), shelf: 630 x 480 mm (w x d), caster đường kính: 125 mm | Xe đặt máy nội soi
29003PB | Power Box, includes socket board with 12 mains sockets, 12 potential earth connectors | Hộp điện nguồn
29003TBK | Máy biến áp, 230 VAC, công suất 1200VA, có 6 ổ cắm chuẩn IEC, 6 giắc cắm nối đất, sử dụng cho xe đặt máy 29005 DRS/BGI/BWK/GI/HNO/AN | Isolation Transformer
29005AK | Giỏ lưới cho các phụ kiện, treo trên thanh ray thiết bị 29003 GS, kính thước (w x h x d): 300 x 200 x 100 mm Sử dụng với xe đặt máy 29005 | Wire Basket
29005DFH | Giá treo bàn đạp, dùng cho bàn đạp đôi và bàn đạp ba, gắn vào thanh ray thiết bị UG 608 và 29003 GS, sử dụng với bàn đạp 20014330, 20015430, 20016430, 20016630, 20016831, 20017830 và 20017831 | Giá treo bàn đạp
29005DRB | Xe đặt thiết bị nội soi, có 4 bánh xe kép chống tĩnh điện, 2 bánh xe trước được trang bị khóa phanh, 3 kệ gắn cố định, 1 ngăn kéo có khóa, kích thước: Xe (w x h x d): 730 x 1490 x 716 mm Kệ (w x d): 630 x 480 mm Đường kính bánh xe: 150 mm | Xe đặt thiết bị nội soi with double rear panel
29005DRS | Xe đặt thiết bị nội soi, có 4 bánh xe kép chống tĩnh điện, 2 bánh xe trước được trang bị khóa phanh, 3 kệ gắn cố định, 1 ngăn kéo có khóa, 1 giá đặt camera, kích thước: Xe (w x h x d): 530 x 1455 x 645 mm Kệ (w x d): 430 x 480 mm Đường kính bánh xe: 125 mm Khuyên dùng cho màn hình 9832NB-3D | Xe đặt thiết bị nội soi with double rear panel
29005EFH | Giá đỡ bàn đạp, dùng cho bàn đạp đơn, gắn với thanh ray dụng cụ UG608 và 29003 GS, dùng cho bàn đạp 20014130, 20014230 và 20017832 | Foot Switch Holder
29005FHG | Bệ giữ bình khí CO2, đường kính sàn tối đa 200 mm, tải trọng tối đa 38 kg. Sử dụng với xe đặt máy 29005 | CO2 Bottle Holder
29005G | Ngừng sản xuất | Handles
29005IFH | Ngừng sản xuất | Giá đỡ cho ống soi mềm
29005KHN | Giá đỡ camera, dùng treo đầu camera | Camera Holder
29005KKM | Ngừng sản xuất | Special Mains Cord
29005KW | Ngừng sản xuất | Cable Winding
29005LW | Xe đặt máy dùng cho máy CALCULASE II, 4 bánh xe kép chống tĩnh điện, 2 bánh xe trước được trang bị khóa phanh, 1 kệ cố định có tay cầm, 2 ngăn kéo có khóa, 1 chỗ đặt bàn đạp, kích thước Xe: 730 x 1200 x 716 mm (w x h x d) Kệ đặt máy: 630 x 480 mm (w x d) Đường kính bánh xe: 125 mm | Xe đặt thiết bị nội soi
29005MH | Cánh tay giữ màn hình, chiều cao điều chỉnh được, xoay được và nghiêng được, gắn ở giữa xe đặt máy, phạm vi xoay 210°, tải trọng tối đa 18 kg, gắn với màn hình theo chuẩn VESA 75/100, dùng cho xe đặt máy 29005 HNO/GI/AN/BWK/BGI/DRS, khuyên dùng cho màn hình 9832NB-3D | Monitor Holder
29005MZD | Cánh tay giữ màn hình, chịu tải tối đa 15 kg, sử dụng với xe đặt máy 29005 DRB | Monitor Holding Arm
29005MZS | Ngừng sản xuất
29005NBB | Ngừng sản xuất
29005NBS | Ngừng sản xuất
29005PB | Ngừng sản xuất
29005PH | UG624 | Pump Holder
29005TBG | Máy biến áp, 230 VAC, 2000 VA, sử dụng cho xe đặt máy 29005 BAS/DRB/LAP/GU | Isolation Transformer
29020GNA | Ngừng sản xuất | Đầu nối, với lọc AF, KST/Olympus-Fib
29020GO | Ngừng sản xuất | Adaptor ENDOVISION Camera/Olympus fib
29020GP | Ngừng sản xuất | Adaptor ENDOVISION Camera/Pent.Fuji.
29020GPA | Đầu nối, với lọc AF, sử dụng với nguồn sáng KARL STORZ D-Light C/AF cũng như ống soi mềm Pentax và Fujinon | Đầu nối, với lọc AF, KST/Pent.Fuji
29031 | Ngừng sản xuất | ENDO-Loupe, 2-fold magnification
29100 | Nút đậy, dùng cho đầu nối khóa LUER, màu đen, đóng gói 10 cái, hấp tiệt trùng được | Nút đậy, màu đen, 10 cái
29131R | Trocar khớp lưu lượng cao, cơ chế khớp nối, đường kính 6 mm, chiều dài làm việc 13.5 cm, một van khóa, xoay được, dùng cho ống soi HOPKINS® 0°, 30°, 45°, 70° và nòng trong 28130 BC/BT, 28140 O
29200 | Ngừng sản xuất
300150 | Lưỡi cưa, Typ A, thickness 0.4 mm | Lưỡi cưa, loại A, dày 0.4 mm
30090NH | Ngừng sản xuất | Suture Aid
30095F | Ngừng sản xuất | Needle Grasping Forceps, size 1.8 mm
30100XA | Nắp đậy, cỡ 5 mm, hấp tiệt trùng được, đóng gói 5 cái, sử dụng với trocar cỡ 6 mm | Nắp đậy, màu đen, 5 cái
30100XB | Nắp đậy, cỡ 10 mm, hấp tiệt trùng được, đóng gói 5 cái, sử dụng với trocar cỡ 11 mm | Nắp đậy, màu xanh, 5 cái
30100Z | Ngừng sản xuất | Protection Sleeve f.sharp trocars
30101A | Ngừng sản xuất | Trocar only
30101AA | Ngừng sản xuất | Trocar, cỡ 7 mm
30101AO | Ngừng sản xuất | Trocar, cỡ 7 mm
30101C1 | Ngừng sản xuất | Cone, 7 mm
30101FX | Ngừng sản xuất | Trocar, cỡ 7 mm
30101FZ | Ngừng sản xuất | Trocar, cỡ 7 mm
30101H1 | Ngừng sản xuất | Cannula without valve
30101H6 | Ngừng sản xuất | Cannula without valve, size 7 mm
30101MA | Ngừng sản xuất | Trocar, cỡ 7 mm
30101O | Ngừng sản xuất | Trocar only
30101WX | Ngừng sản xuất | Trocar, cỡ 7 mm
30101WZ | Ngừng sản xuất | Trocar, cỡ 7 mm
30101X | Ngừng sản xuất | Trocar only
30101-X6 | Bộ nắp đậy, dùng cho dụng cụ cỡ 6 mm, đóng gói 10 cái | Seal Set, 6 mm
30101Y | Ngừng sản xuất
30101Z | Ngừng sản xuất | Trocar only
30102P | Ngừng sản xuất | Trocar only
30103A | Nòng trong trocar đầu tù, dùng cho trocar cỡ 11 mm, chiều dài làm việc 10.5 cm | Nòng trong trocar
30103AC | Trocar, mũi hình nón, cỡ 11 mm, chiều dài làm việc 10.5 cm, gồm có: Nòng trong trocar đầu hình nón: 30103 C Vỏ ngoài trocar không van, có van khóa dùng bơm hơi: 30103 H2 Van tự đóng: 30103 A1 | Trocar, cỡ 11 mm
30103ACL | Ngừng sản xuất | Trocar, 11 mm, 20 cm
30103AEL | Ngừng sản xuất | ZEROCART Trocar, cỡ 11 mm
30103AO | Trocar, cỡ 11 mm, gồm có: 30103 O Trocar only with blunt tip 30103 H6 Cannula without valve, with insufflation stopcock, with 2 flanges for fixation of sutures length 13 cm 30103 A1 Automatic valve 30103 C2 Sliding Cone | Trocar, cỡ 11 mm
30103APL | Ngừng sản xuất | Trocar size 11 mm, l. 20cm
30103C | Nòng trocar, mũi hình nón | Trocar, cỡ 11 mm
30103C3 | Ribbed Cone, for trocars cỡ 11 mm, with 2 discs for fixation of suture, mã màu: xanh lá | Nón có gân, 11 mm
30103CL | Ngừng sản xuất | Trocar only
30103CX | Ngừng sản xuất | Trocar only, dài 20 cm
30103EA | Ngừng sản xuất | Trocar only
30103EL | Ngừng sản xuất | Trocar ZEROCART
30103FSR | Ngừng sản xuất | Trocar, cỡ 11 mm
30103G6 | Ống thông, có đầu nối khóa LUER dùng cho bơm hơi, cỡ 11 mm, chiều dài làm việc 10 cm | Ống thông, cỡ 11 mm
30103GL | Ngừng sản xuất | Cannula without valve, length 20 cm
30103GNG | Trocar kim loại trơn, cỡ 11 mm, có khóa LUER, chiều dài làm việc 10 cm, gồm có : Vỏ ngoài : 30103G6 Nòng trong đầu tù: 30103 NG Van đậy: 30103-XV10
30103GYG | Trocar, with conical tip, with LUER-Lock connector for insufflation, cỡ 11 mm, chiều dài làm việc 10 cm, mã màu: xanh lá gồm có: 30103 G6 Cannula 30103 YG Trocar only 30103-XV10 Valve Seal | Trocar, gồm có: 30103 G6 Ống thông 30103 YG Nòng trocar 30103-XV10 Van đậy
30103GZG | Trocar kim loại trơn, cỡ 11 mm, có khóa LUER, chiều dài làm việc 10 cm, gồm có: 30103 G6 Vỏ ngoài 30103 ZG Nòng trong đầu nhọn hình tháp 021399-10 Van đậy | Trocar, cỡ 11 mm
30103H1 | Ống thông, không van, cỡ 11 mm dài 8.5 cm | Ống thông, without valve, cỡ 11 mm
30103H2 | Ống thông không van, cỡ 11 mm, dài 10.5 cm | Ống thông, không van, cỡ 11 mm
30103HA | Ngừng sản xuất | HiCap-Trocar, cỡ 11 mm
30103HL | Ngừng sản xuất | Cannula without valve, 11 m, 20cm
30103HP | Trocar HiNắp đậy, cỡ 11 mm, gồm có: Nòng trong, đầu hình tháp 30103EP Ống thông không van, có đầu nối HiCap dùng cho bơm khí, dài 10.5 cm 30103H8 Van đa năng cho trocar HiCap 11 mm 30103M2 | Trocar HiCap, gồm có: Nòng trong 30103EP Ống thông không van 30103H8 Van đa năng 30103M2 Cây nong 26G
30103L2 | Ngừng sản xuất | Silicone Van lá
30103M1 | Van đa năng, cỡ 11 mm | Van đa năng, cỡ 11 mm
30103MMO | Trocar cỡ 11 mm, dài 10.5 cm, gồm có: Nòng trong troca hình nón, đầu tù: 30103MO Vỏ ngoài troca, không van: 30103H2 van troca đa năng: 30103M | Trocar, cỡ 11 mm
30103MA | Trocar kim loại trơn, cỡ 11 mm, chiều dài làm việc 10.5 cm, gồm có : Nòng trong đầu tù: 30103A Vỏ ngoài trocar không van, có van khóa dùng bơm hơi: 30103 H2 Van đa năng: 30103M1 | Trocar, cỡ 11 mm
30103MC | Trocar, mũi hình nón, cỡ 11 mm, chiều dài làm việc 10.5 cm, gồm có: Nòng trong trocar đầu hình nón: 30103 C Vỏ ngoài trocar không van, có van khóa dùng bơm hơi: 30103 H2 Van đa năng: 30103M1 | Trocar, cỡ 11 mm
30103MCL | Ngừng sản xuất | Trocar, 11 mm, 20 cm
30103MEL | Ngừng sản xuất | ZEROCART Trocar, cỡ 11 mm
30103MP | Trocar kim loại trơn, cỡ 11 mm, chiều dài làm việc 10.5 cm, gồm có : Nòng trong đầu nhọn hình tháp: 30103P Vỏ ngoài : 30103H2 Van đa năng: 30103M1 | Trocar, cỡ 11 mm
30103MPL | Ngừng sản xuất | Trocar size 11 mm, l. 20cm
30103MS | Ngừng sản xuất | TERNAMIAN EndoTIP Cannula
30103NG | Nòng Trocar, đầu tù, cỡ 11 mm, dài 10 cm | Trocar, with conical-blunt tip
30103NKL | #REF! | Trocar, loại mềm, cỡ 11 mm
30103P | Nòng trong trocar, đầu hình tháp, cỡ 11 mm | Nòng trong trocar, đầu hình tháp
30103PL | Ngừng sản xuất | Trocar, only
30103RE | Van Trocar kèm dụng cụ giảm 11/5mm | Dụng cụ giảm 11/5 mm
30103SR | Ngừng sản xuất | Trocar only
30103T7 | Ngừng sản xuất | Cannula, size 11 mm
30103WSR | Ngừng sản xuất | Trocar, cỡ 11 mm
30103-X10 | Nắp đậy, sử dụng cho trocar cỡ 11 mm và ống nong/giảm liên kết với dụng cụ 10 mm, đóng gói 10 cái | Nắp đậy, cỡ 10 mm
30103-XDA10 | Ngừng sản xuất | Valve Seal, size 10 mm
30103-XV10 | Ngừng sản xuất | Van đậy, cỡ 10 mm
30103Z | Nòng trong Trocar, đầu hình tháp | Nòng trong trocar
30103ZG | Nòng trong Trocar, đầu hình tháp, cỡ 11 mm, dài 10 cm | Nòng trocar, with pyramidal tip
30104A | Ngừng sản xuất | Trocar only
30104A1 | Ngừng sản xuất | Automatic Valve, size 12 mm
30104AA | Ngừng sản xuất | Trocar, cỡ 12 mm
30104AC | Ngừng sản xuất | Trocar, cỡ 12 mm
30104AP | Ngừng sản xuất | Trocar, cỡ 12 mm
30104C | Ngừng sản xuất | Trocar only
30104H2 | Ngừng sản xuất | Cannula without valve, size 12 mm
30104H4 | Ngừng sản xuất
30104P | Ngừng sản xuất | Trocar only
30104Y | Ngừng sản xuất
30105C | Ngừng sản xuất | Trocar only
30105K | Ngừng sản xuất | Cannula, 15 mm, 12 cm
30105KA | Trocar, đầu tù, có van khóa bơm hơi, cỡ 15 mm, chiều dài làm việc 12 cm, gồm có: 30105 H2 Ống thông 30105 A Nòng trong trocar 30105 K1 Van tự động | Trocar, cỡ 15 mm, gồm có: 30105 H2 Ống thông 30105 A Nòng trong trocar 30105 K1 Van tự động
30105KC | Ngừng sản xuất | Trocar
30106C | Ngừng sản xuất | Trocar only
30106KA | Trocar, đầu tù, có van khóa bơm hơi, cỡ 22 mm, chiều dài làm việc 12 cm, gồm có: 30106 H2 Ống thông 30106 A Nòng trong trocar 30106 K1 Van tự động | Trocar, cỡ 22 mm, gồm có: 30106 H2 Ống thông 30106 A Nòng trong trocar 30106 K1 Van tự động
30106KC | Ngừng sản xuất | Trocar, 22 mm, 12 cm
30107AK | Ngừng sản xuất | Trocar, only
30107H1 | Ngừng sản xuất
30107H2 | Ống thông, không van, cỡ 13 mm, dài 11.5 cm | Ống thông, không van, cỡ 13 mm
30107H4 | Ngừng sản xuất
30107L1 | Ngừng sản xuất
30107M1 | Van đa năng, cỡ 13 mm | Multifunctional Valve, cỡ 13 mm
30107MC | Trocar kim loại trơn, cỡ 13 mm, chiều dài làm việc 11.5 cm, gồm có: Nòng trong đầu nhọn hình nón: 30107C Vỏ ngoài với van khóa bơm hơi: 30107H2 Van đa năng: 30107M1 | Trocar, cỡ 13 mm, gồm có: Nòng trong đầu nhọn hình nón: 30107C Vỏ ngoài với van khóa bơm hơi: 30107H2 Van đa năng: 30107M1
30107MP | Trocar kim loại trơn, cỡ 13 mm, dài 11.5 cm, gồm có: Nòng trong trocar, đầu hình tháp 30107 P Vỏ ngoài trocar, có van khóa bơm hơi 30107 H2 Van đa năng 30107 M1 | Trocar, cỡ 13 mm
30107P | Nòng trong trocar, đầu hình tháp | Nòng trocar, with pyramidal tip
30107RE | Ngừng sản xuất | Reducer 13,5/6 mm
30108A | Nòng trong trocar, đầu tù | Nòng trong trocar, đầu tù
30108C | Nòng trong trocar, đầu hình nón | Nòng trong trocar, đầu hình nón
30108GNG | Trocar, đầu tù hình nón, có đầu nối khóa LUER dùng cho bơm hơi, cỡ 13.5 mm, dài 10 cm, mã màu: xanh, gồm có: 30108 G6 Ống thông 30108 NG Nòng trocar Van đậy | Trocar, cỡ 13.5 mm
30108GYG | Trocar, with conical tip, with LUER-Lock connector for insufflation, cỡ 13.5 mm, chiều dài làm việc 10 cm, color code: blue gồm có: 30108 G6 Cannula 30108 YG Trocar only 30108-XV13 Valve Seal | Trocar, gồm có: 30108 G6 Ống thông 30108 YG Nòng trocar 30108-XV13 Van đậy
30108GZG | Trocar, mũi hình tháp, có đầu nối khóa LUER dùng cho bơm hơi, cỡ 13.5 mm, dài 10 cm, gồm có: 30108 G6 Ống thông 30108 ZG Nòng trong trocar Van đậy | Trocar, cỡ 13.5 mm
30108H2 | Ống thông, không van, cỡ 13.5 mm, có van khóa dùng bơm hơi, dài 11.5 cm | Ống thông, không van, cỡ 13.5 mm
30108H3 | Ngừng sản xuất | Cannula without Valve, size 13.5 mm
30108M1 | Van đa năng, cỡ 13.5mm | Van đa năng, cỡ 13.5 mm
30108MA | Trocar cỡ 13.5 mm, có đầu nối dùng bơm hơi ổ bụng, gồm có: Nòng trong trocar đầu tù 30108A Vỏ ngoài không van, có van khóa dùng bơm hơi ổ bụng, dài 11.5 cm 30108H2 Van đa năng cỡ 13.5 mm 30108M1 | Trocar, cỡ 13.5 mm
30108MP | Trocar cỡ 13.5 mm, có đầu nối dùng bơm hơi ổ bụng, sử dụng với kim bấm của Ethicon (J&J), gồm có: Nòng trong trocar đầu hình tháp 30108 P Vỏ ngoài không van, có van khóa dùng bơm hơi ổ bụng, dài 11.5 cm 30108 H2 Van đa năng cỡ 13.5 mm 30108 M1 | Trocar, cỡ 13.5 mm
30108MTR | Trocar có vòng xoắn và van khóa bơm khí xoay được TERNAMIAN EndoTIP®, cỡ 13.5 mm, chiều dài làm việc 11.5 cm, gồm có: Van đa năng 30108 M1 Vỏ ngoài trocar có vòng xoắn 30108 T4 | TERNAMIAN EndoTIP Ống thông
30108P | Nòng trocar, with pyramidal tip | Nòng trong trocar, đầu hình tháp
30108-XV13 | Ngừng sản xuất | Van đậy, cỡ 13 mm
30108Z | Ngừng sản xuất | trocar only, size 13.5 mm
30110KM | Ngừng sản xuất | CLICKLINE insert size 3mm, dài 14cm
30110KS | Ngừng sản xuất | CLICKLINE insert size 3mm, dài 10cm
30110MDM | Ngừng sản xuất
30110MDS | Ngừng sản xuất
30110ULM | Ngừng sản xuất | CLICKLINE insert size 3mm, dài 14 cm
30110ULS | Ngừng sản xuất
30114A | Nòng trocar, đầu tù, color-code: green-yellow size 3.5 mm, dài 10 cm | Nòng trong trocar đầu tù
30114A1 | Van tự động dùng cho trocar 30114 H1 và 30114 H2, cỡ 3.5 mm | Van tự động, cỡ 3.8 mm
30114AC | Ngừng sản xuất | Trocar, size 3.5 mm
30114AK | Nòng trong trocar, đầu tù, cỡ 3.5 mm, chiều dài làm việc 5 cm | Nòng trong trocar, đầu tù
30114AL | Ngừng sản xuất | Trocar only
30114AX | Ngừng sản xuất | trocar with blunt tip
30114C | Nòng trong trocar, đầu hình tháp, cỡ 3.5 mm, dài 10 cm | Trocar, with pyramidal tip
30114FGK | Ngừng sản xuất | Fetoscopy Trocar, size 3.2 mm, set
30114FGO | Ngừng sản xuất | Trocar only
30114G1 | Ống vỏ ngoài trocar, cỡ 3.5 mm, dài 5 cm, có đầu nối khóa LUER dùng bơm hơi | Ống thông, 3.5 mm, 5 cm
30114G2 | Vỏ ngoài trocar, sử dụng với van silicon tự đóng, có đầu nối khóa LUER dùng bơm hơi, cỡ 3.5 mm, dài 10 cm | Ống thông, 3.5 mm, 10 cm
30114G3 | Ống thông, with LUER-Lock connector for insufflation size 3.5 mm, dài 15 cm to be used with silicone leaflet valve | Ống thông, cỡ 3.5 mm
30114G5 | Ống thông, có đầu nối khóa LUER dùng bơm hơi, cỡ 3.5 mm, chiều dài làm việc 5 cm | Ống thông, cỡ 3.5 mm
30114GAX | Ngừng sản xuất | Trocar, cỡ 3.5mm, dài 15cm
30114GK | Trocar, cỡ 3.5 mm, gồm có: 30114 K Nòng trong trocar, đầu hình tháp 30114 G1 Ống thông, dài 5 cm, có đầu nối khóa LUER dùng cho bơm hơi 30114 L1 Van silicon tự đóng | Trocar, cỡ 3.5 mm
30114GNS | Trocar, đầu tù hình nón, có đầu nối khóa LUER dùng cho bơm hơi, cỡ 3.5 mm, dài 5 cm, mã màu: xanh lá, gồm có: 30114 G5 Ống thông 30114 NS Nòng trocar 021199-10 Van đậy | Trocar, gồm có: 30114 G5 Ống thông 30114 NS Nòng trocar 021199-10 Van đậy
30114GYG | Trocar, with conical tip, with LUER-Lock connector for insufflation, cỡ 3.5 mm, chiều dài làm việc 10 cm, mã màu: xanh lá gồm có: 30114 G6 Cannula 30114 YG Trocar only 021199-10 Valve Seal | Trocar, gồm có: 30114 G6 Ống thông 30114 YG Nòng trocar 021199-10 Van đậy
30114GYS | Trocar, with conical tip, with LUER-Lock connector for insufflation, cỡ 3.5 mm, chiều dài làm việc 5 cm, mã màu: xanh lá gồm có: 30114 G5 Cannula 30114 YS Trocar only 021199-10 Valve Seal | Trocar, gồm có: 30114 G5 Ống thông 30114 YS Nòng trocar 021199-10 Van đậy
30114GZS | Trocar, đầu hình tháp, có đầu nối khóa LUER dùng cho bơm hơi, cỡ 3.5 mm, dài 5 cm, gồm có: 30114 G5 Ống thông 30114 ZS Nòng trong trocar 021199-10 Van đậy | Trocar, gồm có: 30114 G5 Ống thông 30114 ZS Nòng trong trocar 021199-10 Van đậy
30114GZX | Ngừng sản xuất | Trocar, cỡ 3.5 mm, dài 15cm
30114H2 | Ngừng sản xuất | Cannula without valve, size 3.5mm
30114H3 | Ngừng sản xuất | Cannula without valve, size 3.5mm
30114HK | Ngừng sản xuất | Trocar, size 3.5 mm
30114K | Nòng trong trocar, đầu hình tháp, cỡ 3.5 mm, chiều dài làm việc 5 cm | Nòng trocarwith pyramidal tip
30114KX | Nòng trocar, mũi hình tháp, color-code: green-red size 3.5 mm, dài 15 cm | Nòng trong trocar, đầu hình tháp
30114L1 | Van silicon tự đóng, cỡ 3.5 mm | Van silicon tự đóng, cỡ 3.5 mm
30114NS | Nòng trong trocar, đầu tù, cỡ 3.5 mm, dài 5 cm | Trocar, with conical-blunt tip
30114PAL | Ngừng sản xuất | Trocar, cỡ 3.5 mm
30114-XV3 | Ngừng sản xuất | Van đậy, 3 mm/3.5 mm
30114YS | Nòng trong trocar, đầu hình nón, cỡ 3.5 mm, dài 5 cm | Nòng trong trocar, đầu hình nón
30114ZS | Nòng trong trocar, đầu hình tháp, cỡ 3.5 mm, dài 5 cm | Nòng trong trocar, đầu hình tháp
30114ZX | Ngừng sản xuất | Trocar only, with conical tip
30117G2 | Võ ngoài trocar, có khóa LUER để bơm hơi ổ bụng, cở 3.9 mm, chiều dài làm việc 7.5 cm | Ống thông, 3.9 mm, 7.5 cm
30117G3 | Ống thông, cỡ 3.9 mm, dài 5 cm, có đầu nối khóa LUER dùng cho bơm hơi | Ống thông, cỡ 3.9 mm
30117G5 | Ngừng sản xuất | Canula size 3.9 mm, without LUER Lock
30117GAK | Trocar, cỡ 3.9 mm,gồm có: Nòng trong đầu tù 30117 AK Vỏ ngoài dài 5cm, có đầu nối khóa LUER dùng bơm hơi 30117 G3 Van silicon tự đóng 30117 L1 | Trocar, cỡ 3.9 mm
30117GAS | Ngừng sản xuất | Trocar, size 3.9 mm
30117GPK | Trocar cỡ 3.9 mm, có đầu nối dùng bơm hơi ổ bụng, dùng cho dụng cụ cỡ 3 - 3.5 mm và ống soi cỡ 3.3 mm, chiều dài làm việc 5 cm, gồm có: Nòng trong trocar đầu hình tháp 30117 PK Vỏ ngoài trocar chiều dài làm việc 5 cm 30117 G3 Van silicon tự đóng 30117 L1 | Trocar cỡ 3.9 mm
30117GPS | Ngừng sản xuất | Trocar, size 3.9 mm
30117H3 | Ngừng sản xuất | Cannula without valve, size 3.9mm
30117H4 | Ngừng sản xuất | Cannula without valve, size 3.9mm
30117J | Ngừng sản xuất | Trocar with VERESS-Needle
30117JV | Ngừng sản xuất | VERESS-Needle
30117KAK | Ngừng sản xuất | Trocar, size 3.9 mm
30117KAM | Ngừng sản xuất | Trocar, size 3.9 mm
30117KPK | Ngừng sản xuất | Trocar, size 3.9 mm
30117KPM | Ngừng sản xuất | Trocar, size 3.9 mm
30117L1 | Van silicon tự đóng, cỡ 3.9 mm | Van silicon tự đóng
30117PK | Nòng trong Trocar, đầu hình tháp | Nòng trocarwith pyramidal tip
301200 | Vỏ ngoài trocar có vòng xoắn, cỡ 6 mm, dài 6 cm | Ống thông, cỡ 6 mm
30120EKX | Trocar kim loại có vòng xoắn bên ngoài, có van khóa dùng bơm hơi ổ bụng, cỡ 6 mm, chiều dài làm việc 6 cm, gồm có: Vỏ ngoài kim loại có vòng xoắn 30120 EX1 Nòng trong đầu nhọn hình tháp: 30120 K Van silicone tự đóng: 30120 L1 | Trocar kim loại có vòng xoắn bên ngoài, gồm có: Vỏ ngoài kim loại có vòng xoắn 30120 EX1 Nòng trong đầu nhọn hình tháp: 30120 K Van silicone tự đóng: 30120 L1
30120EM | Ngừng sản xuất | Trocar, cỡ 6 mm
30120EMX | Ngừng sản xuất | Trocar, cỡ 6 mm
30120EX1 | Vỏ ngoài trocar có vòng xoắn, cỡ 6 mm, dài 6 cm, có van khóa dùng bơm hơi | Ống thông, cỡ 6 mm
30120G | Vỏ ngoài trocar xoắn bằng nhựa với van silicone, chiều dài làm việc 6 cm | Vỏ ngoài trocar, 6 cm
30120GK | Trocar nhựa vòng xoắn, cỡ 6 mm, dài 6 cm, gồm có : Nòng trong với đầu nhọn: 30120 K Vỏ ngoài vòng xoắn với van silicone: 30120 G | Trocar nhựa, cỡ 6 mm
30120K | Nòng trong trocar đầu hình tháp, cỡ 6 mm | Nòng trong trocar
30120L1 | Van silicone, cỡ 6 mm | Van silicon tự đóng, 6 mm
30120M | Ngừng sản xuất | Trocar only
30120MLS | Trocar xoắn TERNAMIAN EndoTIP® có van khóa bơm hơi, cỡ 6 mm, chiều dài làm việc 10.5 cm, gồm có: Van silicon tự đóng 30120L1 Ống thông 30120T8 Miếng chặn ống soi, đóng gói 12 cái, tiệt trùng 30160CS | TERNAMIAN EndoTIP Ống thông, 6mm
30120NH | Ngừng sản xuất | Trocar only
30120NHI | Ngừng sản xuất | Trocar, loại mềm, cỡ 6 mm
30120NHL | Ngừng sản xuất | Trocar, loại mềm, cỡ 6 mm
30120NI | Ngừng sản xuất | Cannula, flexible, size 6 mm
30120NK | Nòng trong Trocar đầu hình tháp | Nòng trong trocar
30120NKI | Ngừng sản xuất | Trocar, loại mềm, cỡ 6 mm
30120NKL | Trocar, loại mềm, cỡ 6 mm, gồm có: Nòng trong trocar, đầu hình tháp: 30120 NK Vỏ ngoài trocar, loại mềm, có van silicon tự đóng, dài 8.5 cm: 30120 NL | Trocar, loại mềm, cỡ 6 mm
30120NL | Ống vỏ ngoài, loại mềm, cỡ 6 mm, có van silicon tự đóng, dài 8.5 cm | Ống thông, loại mềm, 6 mm
30120NLS | Ngừng sản xuất | Cannula, flexible, size 6mm
30120NOI | Ngừng sản xuất | Trocar, flexible, size 6 mm
30120NOL | Trocar nhựa loại mềm, đầu tù, cỡ 6 mm, dài 8.5 cm, gồm có: Nòng trong đầu tù: 30120 NO Vỏ ngoài trocar, uốn được, có van silicon : 30120 NL | Trocar, loại mềm, cỡ 6 mm
30120Q | Nòng trong Trocar, đầu hình tháp, cỡ 6 mm | Nòng trong trocar, đầu hình tháp
30120T2 | Ngừng sản xuất
30120TQ | Trocar, cỡ 6 mm,gồm có: 30120 Q Nòng trong trocar, đầu hình tháp 30120 T1 Ống thông có vòng xoắn, dài 10.5 cm 30120 L1 Van silicon tự đóng | Trocar, size 6 mm
30120TQX | Trocar kim loại có vòng xoắn bên ngoài, cỡ 6 mm, chiều dài làm việc 10.5 cm, gồm có: Nòng trong đầu nhọn hình tháp 30120Q Vỏ ngoài xoắn có khoá LUER để bơm hơi ổ bụng 30120TX1 Van silicone 30120L1 | Trocar, cỡ 6 mm
30120TX1 | Vỏ ngoài Trocar xoắn, cỡ 6 mm, dài 10.5 cm, có van khóa dùng bơm hơi | Vỏ ngoài trocar, có vòng xoắn, 6 mm
30120X | Vỏ ngoài trocar nhựa, hấp tiệt trùng được, cỡ 6 mm có vòng xoắn uốn cong được (đóng gói 5 cái ) | Vỏ ngoài trocar nhựa
30120Y | Van Silicon (hình dạng trái khế), cỡ 6 mm, đóng gói 5 cái, hấp tiệt trùng được | Van Silicon, 5 cái
30122K | Ngừng sản xuất
30122NL | Ngừng sản xuất | Cannula, flexible, size 9 mm
30122NOL | Ngừng sản xuất | Trocar, felxible, size 9 mm
30122O | Ngừng sản xuất | Trocar, only
30122X | Ngừng sản xuất | Plastic Ống thông, 5 pcs
30123B | Nòng trong Trocar, đầu tù, sử dụng với trocar cỡ 11 mm | Nòng trong Trocar
30123BL | Ngừng sản xuất | trocar only, size 11mm
30123DD | Ngừng sản xuất | BURGHARDT Double Trocar
301230 | Vỏ ngoài trocar có vòng xoắn, cỡ 11 mm, dài 6.5 cm | Ống thông, cỡ 11 mm
30123EM | Ngừng sản xuất | Trocar, cỡ 11 mm
30123EV | Ngừng sản xuất | Trocar, cỡ 11 mm
30123EZ | Ngừng sản xuất | Trocar, gồm có: Nòng trong: 30123 Z Vỏ ngoài xoắn 30123 E1 Van silicone tự đóng: 30123 L1
30123FL | Ngừng sản xuất | Trocar only
30123GBL | Ngừng sản xuất | Trocar, cỡ 11 mm
30123GDL | Ngừng sản xuất | BURGHARDT Double Trocar
30123GFL | Ngừng sản xuất | Trocar, cỡ 11 mm
30123K | Ngừng sản xuất | Trocar only
30123L1 | Van silicone tự đóng, cỡ 11 mm | Van Silicon tự đóng, cỡ 11 mm
30123M | Ngừng sản xuất | Trocar only
30123NKL | Ngừng sản xuất | Trocar, loại mềm, cỡ 11 mm
30123P | Nòng trong Trocar đầu hình tháp, cỡ 11 mm | Nòng trong trocar
30123T1 | Vỏ ngoài trocar có vòng xoắn, cỡ 11 mm, dài 10.5 cm | Ống thông, cỡ 11 mm
30123TBS | Trocar có vòng xoắn bên ngoài, cỡ 11mm, chiều dài làm việc 10.5 cm, gồm có: Nòng trong đầu tù: 30123B Vỏ ngoài xoắn có van khóa để bơm hơi ổ bụng: 30123TS1 Van silicone tự đóng: 30123L | Trocar, cỡ 11 mm, gồm có : Nòng trong 30123B Vỏ ngoài xoắn 30123TS1 Van silicone tự đóng 30123L1
30123TCS | Trocar kim loại có vòng xoắn bên ngoài, cỡ 11 mm, chiều dài làm việc 10.5 cm, gồm có : Nòng trong đầu nhọn hình nón: 30123C Vỏ ngoài xoắn có van khóa để bơm hơi ổ bụng: 30123TS1 Van silicone tự đóng: 30123L1 | Trocar, gồm có : Nòng trong 30123C Vỏ ngoài xoắn: 30123TS1 Van silicone tự đóng: 30123L1
30123TPS | Trocar kim loại có vòng xoắn bên ngoài, cỡ 11 mm, chiều dài làm việc 10.5 cm, gồm có : Nòng trong đầu nhọn hình tháp: 30123P Vỏ ngoài xoắn có van khóa để bơm hơi ổ bụng: 30123TS1 Van silicone tự đóng: 30123L1 | Trocar, cỡ 11 mm
30123TS1 | Vỏ ngoài Trocar xoắn có van khóa bơm hơi, cỡ 11 mm, chiều dài làm việc 10.5 cm | Vỏ ngoài trocar, có vòng xoắn, 11 mm
30123V | Ngừng sản xuất | Trocar only
30123X | Vỏ ngoài 11mm có vòng xoắn uốn cong được dùng thay thế (đóng gói 5 cái) | Vỏ ngoài trocar nhựa
30123Y | Van Silicon (hình dạng trái khế), cỡ 11 mm, hấp tiệt trùng được, đóng gói 5 cái | Van silicon, 5 cái
30123Z | Ngừng sản xuất | Nòng trong trocar
30132 | Ngừng sản xuất | Metal Handle with ratchet
30133 | Tay cầm loại CLICKLINE, sử dụng với dụng cụ banh 30340 RE và 30340 RES | CLICKLINE Handle
30140DB | Ống giảm, tái sử dụng được, dùng cho dụng cụ đường kính 5 mm, vỏ ngoài trocar cỡ 11 mm | Ống giảm, 11/5 mm
30140EB | Ngừng sản xuất | Reduction Sleeve
30140K | Ngừng sản xuất | Guide Sleeve
30140KA | Ống giảm, tái sử dụng được, dùng cho dụng cụ cỡ 3 mm, vỏ ngoài trocar cỡ 6 mm | Ống giảm
30140KS | Ngừng sản xuất | Guide Sleeve Low Friction
30141AA | Dụng cụ giảm 6/3 mm | Reducer
30141DB | Dụng cụ giảm 11/5 mm | Dụng cụ giảm, 11/5 mm
30141HB | Dụng cụ giảm 13/5 mm và 13.5/5 mm | Dụng cụ giảm
30142HB | Dụng cụ giảm 2 lần 13/10 mm và 13/5 mm | Bộ giảm 2 lần
30150K | Ngừng sản xuất | Guide Sleeve
30150KS | Ngừng sản xuất | Guide Sleeve Low Friction
30160A | Nòng trong trocar đầu tù, cỡ 6 mm | Nòng trong trocar
30160ACL | Trocar, mũi hình nón, cỡ 6 mm, chiều dài làm việc 20 cm, gồm có: Nòng trong trocar đầu hình nón: 30160 CL Vỏ ngoài trocar không van, có van khóa dùng bơm hơi: 30160 H6 Van tự đóng: 30160 A1 | Trocar, cỡ 6 mm, 20 cm
30160AEL | Ngừng sản xuất | ZEROCART Trocar, cỡ 6 mm
30160AL | Ngừng sản xuất | Trocar only
30160C | Nòng trocar, đầu hình nón | Nòng trong trocar, đầu hình nón
30160EL | Ngừng sản xuất | Nòng Trocar ZEROCART
30160FR | Ngừng sản xuất | Trocar, cỡ 6 mm
30160G1 | Ống thông, cỡ 6 mm, dài 10.5 cm, with LUER-Lock connector for insufflation | Ống thông, cỡ 6 mm
30160G3 | Ống thông, cỡ 6 mm, dài 5 cm, có đầu nối khóa LUER dùng cho bơm hơi | Ống thông, cỡ 6 mm
30160G5 | Ống thông, có đầu nối khóa LUER dùng bơm hơi, cỡ 6 mm, chiều dài làm việc 5 cm | Ống thông, cỡ 6 mm
30160G6 | Ống thông, có đầu nối khóa LUER dùng cho bơm hơi, cỡ 6 mm, chiều dài làm việc 10 cm | Ống thông, cỡ 6 mm
30160GNS | Trocar, đầu tù hình nón, có đầu nối khóa LUER dùng cho bơm hơi, cỡ 6 mm, dài 5 cm, mã màu: đen, gồm có: 30160 G5 Ống thông 30160 NS Nòng trocar 021299-10 Van đậy | Trocar, consisting of: 30160 G5 Ống thông 30160 NS Nòng trong trocar 021299-10 Van đậy
30160GRK | Ngừng sản xuất | Trocar, cỡ 6 mm
30160GRM | Ngừng sản xuất | Trocar, cỡ 6 mm
30160GXK | Trocar, cỡ 6 mm, mã màu: đen-xanh lá gồm có: 30160 XK Nòng trong trocar, đầu tù 30160 G3 Ống thông, dài 5 cm, with đầu nối khóa LUER dùng bơm khí 30160 L1 Van Silicone | Trocar, consisting of: 30160 XK Nòng trong trocar 30160 G3 Ống thông 30160 L1 Van silicon tự đóng
30160GYG | Trocar, with conical tip, with LUER-Lock connector for insufflation, cỡ 6 mm, chiều dài làm việc 10 cm, mã màu: đen gồm có: 30160 G6 Cannula 30160 YG Trocar only 021299-10 Valve Seal | Trocar, gồm có: 30160 G6 Ống thông 30160 YG Nòng trocar 021299-10 Van đậy
30160GYK | Trocar kim loại, loại nhám chống trượt cỡ 6 mm, dài 5 cm, có đầu nối dùng bơm hơi ổ bụng, bao gồm: Nòng trong đầu nhọn hình nón:30160 YK Vỏ ngoài Trocar có van khóa: 30160 G3 Van silicone: 30160 L1 | Trocar, cỡ 6 mm
30160GYM | Trocar, cỡ 6 mm, gồm có: Nòng trong trocar, đầu hình nón 30160 Y Ống thông, dài 8.5 cm, có đầu nối khóa LUER dùng bơm hơi 30162 G2 Van silicon tự đóng 30160 L1 | Trocar, consisting of: 30160 Y Nòng trong trocar 30162 G2 Ống thông 30160 L1 Van silicon tự đóng
30160GYS | Trocar, đầu hình nón, có đầu nối khóa LUER dùng bơm hơi, cỡ 6 mm, chiều dài làm việc 5 cm, gồm có: 30160 G5 Ống thông 30160 YS Nòng trong trocar 021299-10 Van đậy | Trocar, gồm có: 30160 G5 Ống thông 30160 YS Nòng trong trocar 021299-10 Van đậy
30160GZG | Trocar kim loại trơn, cỡ 6 mm, có khóa LUER,chiều dài làm việc 10 cm, gồm có : Vỏ ngoài: 30160 G6 Nòng trong đầu nhọn hình tháp: 30160 ZG Van đậy: 021299-10 | Trocar, cỡ 6 mm
30160GZK | Trocar, cỡ 6 mm, gồm có: 30160 ZK Nòng trong trocar, đầu hình tháp 30160 G3 Ống thông, dài 5 cm, có đầu nối khóa LUER dùng cho bơm hơi 30160 L1 Van silicon tự đóng | Trocar, cỡ 6 mm
30160GZS | Trocar, đầu hình tháp, có đầu nối khóa LUER cho bơm hơi, cỡ 6 mm, dài 5 cm, gồm có: 30160 G5 Ống thông 30160 ZS Nòng trocar 021299-10 Van đậy | Trocar, cỡ 6 mm
30160H2 | Vỏ trocar, không van, cỡ 6 mm, dài 10.5 cm | Vỏ trocar, không van, 6 mm
30160H1 | Vỏ trocar, không van, cỡ 6 mm, dài 8.5 cm | Vỏ trocar, không van
30160H3 | Ngừng sản xuất | Cannula without valve, size 6 mm
30160H5 | Ngừng sản xuất | Cannula without valve, size 6 mm
30160L1 | Van silicon tự đóng, cỡ 6 mm | Van silicon tự đóng, cỡ 6 mm
30160M1 | Van trocar đa năng, cỡ 6 mm | Van trocar đa năng, cỡ 6 mm
30160MA | Trocar, đầu tù, có van khóa bơm hơi, cỡ 6 mm, chiều dài làm việc 10.5 cm, gồm có: Nòng trong trocar, đầu tù 30160A Vỏ ngoài trocar không van, có van khóa dùng bơm hơi: 30160H2 Van đa năng: 30160M1 | Trocar, gồm có: Nòng trong trocar 30160A Vỏ ngoài trocar không van 30160H2 Van đa năng: 30160M1
30160MCL | Trocar, mũi hình nón, cỡ 6 mm, chiều dài làm việc 20 cm, gồm có: Nòng trong trocar đầu hình nón: 30160 CL Vỏ ngoài trocar không van, có van khóa dùng bơm hơi: 30160 H6 Van đa năng: 30160 M1 | Trocar, cỡ 6 mm, 20 cm
30160MEL | Ngừng sản xuất | ZEROCART Trocar, cỡ 6 mm
30160MP | Trocar, cỡ 6 mm, gồm có : 30160P Nòng trong đầu nhọn hình tháp 30160H2 Vỏ ngoài trocar không van, có van khóa dùng bơm hơi, dài 10.5 cm 30160M1 Van đa năng: | Trocar, cỡ 6 mm
30160NC | Ngừng sản xuất | Trocar, size 6 mm
30160NG | Nòng Trocar, đầu tù, cỡ 6 mm, dài 10 cm | Trocar, with conical-blunt tip
30160NKL | Trocar, mũi hình tháp, có đầu nối khóa LUER dùng cho bơm khí, cỡ 6 mm, chiều dài làm việc 8.5 cm, gồm có: 30160 NL Ống thông, loại mềm, có van đậy 30160 NK Nòng trocar, mũi hình tháp 021299-10 Van đậy | Trocar, loại mềm, cỡ 6 mm
30160NP | Ngừng sản xuất | Trocar, size 6 mm
30160NS | Nòng trong trocar, đầu tù, cỡ 6 mm, dài 5 cm | Nòng trong trocar, đầu tù hình nón
30160P | Nòng trong Trocar, đầu hình tháp, cỡ 6 mm | Nòng trong Trocar, đầu hình tháp
30160PAL | Ngừng sản xuất | Trocar, cỡ 6 mm
30160R | Ngừng sản xuất | Trocar obturator
30160RE | Dụng cụ giảm 6/3 mm kèm van silicone dùng cho Trocar 6 mm | Dụng cụ giảm 6/3 mm
30160RK | Ngừng sản xuất | Trocar only
30160UP | Ngừng sản xuất | Trocar, size 6 mm
30160WR | Ngừng sản xuất | Trocar, cỡ 6 mm
30160-X5 | Nắp đậy, sử dụng với trocar cỡ 6 mm và ống nong/giảm trong việc kết nối với dụng cụ cỡ 5 và 5.5 mm, đóng gói 10 cái | Nắp đậy, cỡ 5 mm
30160XK | Nòng trong trocar, đầu tù | Nòng trong trocar
30160-XV5 | Ngừng sản xuất | Van đậy, cỡ 5 mm
30160YK | Nòng trong Trocar, đầu hình nón | Nòng trong trocar
30160ZG | Nòng trong Trocar, đầu hình tháp, cỡ 6 mm, dài 10 cm | Nòng trocar, with pyramidal tip
30160ZK | Nòng trong trocar, đầu hình tháp | Nòng trong trocar
30160ZS | Nòng trong trocar, đầu hình tháp, cỡ 6 mm, dài 5 cm | Nòng trong trocar, đầu hình tháp
30173A | Outer tube for dismantling KOH needle holder, size 5mm, dài 33cm
30173F | Insert for dismantling KOH needle holder, with tungsten carbide insert, straight jaws, sử dụng với suture material size USP 0 bis 5-0, ø 5 mm, dài 33 cm | Ruột làm việc, cho kềm giữ kim
30173FAL | Kềm mang kim KOH tháo lắp được, tay cầm thuận tiện theo trục dọc có khóa, mở khóa nằm bên trái, hàm thẳng, có miếng đệm bằng wonfram cacbua, đường kính 5 mm, dài 33 cm, gồm có 30173F Ruột kềm 30173A Ống vỏ ngoài 30173AL Tay cầm | Kềm mang kim KOH tháo lắp được
30173FAO | Kềm giữ kim tháo rời được KOH, tay cầm tiện dụng theo trục dọc, có khóa, hàm thẳng, ruột bằng wonfram cacbua, cỡ 5 mm, dài 33 cm, gồm có: 30173F Ruột 30173A Ống vỏ ngoài 30173AO Tay cầm | Dismantling KOH needle holder
30173FPL | Kềm giữ kim KOH, tháo rời được, tay cầm gập góc, có chốt cài, mở khóa bên trái, hàm thẳng, trong hàm làm bằng wonfram cacbua, cỡ 5 mm, dài 33 cm, gồm có: Tay cầm: 30173 PL Vỏ ngoài kim loại: 30173 A Ruột kẹp kim: 30173 F | Kềm giữ kim KOH, tháo lắp được,
30173LAO | Kềm giữ kim KOH, tháo lắp được, tay cầm có khóa, chốt mở khóa nằm phía trên, hàm cong sang trái, có miếng đệm bằng wonfram cácbua, đường kính 5 mm, dài 33 cm, gồm có: Ruột kềm 30173L Ống vỏ ngoài 30173A Tay cầm 30173AO | Kềm giữ kim KOH, tháo lắp được
30173LPL | Kềm giữ kim KOH, tháo rời được, tay cầm gập góc, có chốt cài, mở khóa bên trái, hàm cong sang trái, trong hàm làm bằng wonfram cacbua, cỡ 5 mm, dài 33 cm, gồm có: Tay cầm: 30173 PL Vỏ ngoài kim loại: 30173 A Ruột kẹp kim: 30173 L | Kềm giữ kim KOH, tháo rời được
30173PL | Handle for dismantling KOH needle holder, pistol grip, with disengageable ratchet, ratchet release on the left side | Tay cầm, cho kềm giữ kim loại tháo rời được
30173RAO | Kềm giữ kim KOH, tháo lắp được, tay cầm có khóa, chốt mở khóa nằm phía trên, hàm cong sang phải, có miếng đệm bằng wonfram cácbua, đường kính 5 mm, dài 33 cm, gồm có: Ruột kềm 30173R Ống vỏ ngoài 30173A Tay cầm 30173AO | Kềm giữ kim KOH, tháo lắp được
30200FN | Thay bằng 30200FNS | Needle Holder
30200FNS | Kềm mang kim KOH cỡ nhỏ, tay cầm thẳng có khóa, cỡ 2 mm, dài 20 cm | Kềm mang kim
30200T | Ngừng sản xuất | Palpation Probe
30200TS | Que thăm dò, có đánh dấu cm, cỡ 2 mm, dài 20 cm | Que thăm dò
30200UFS | Ngừng sản xuất | Điện cực phẫu tích và đốt cầm máu
30200UX | Ngừng sản xuất | Suction and Coag.Cannula, 2 mm
30210DBS | Ngừng sản xuất | Outer Tube with Insert, 2mm
30210KJS | Vỏ ngoài cách điện với ruột kẹp REDDICK-OLSEN, cỡ 2 mm, dài 20 cm, có đầu nối khóa LUER dùng vệ sinh dụng cụ | Ống vỏ ngoài với ruột kẹp bên trong CLICKLINE
30210MDS | Outer Tube with KELLY Ruột làm việc, bọc cách điện, cỡ 2 mm, dài 20 cm, có đầu nối khóa LUER dùng cho vệ sinh | Ống vỏ ngoài với ruột kẹp bên trong, 2mm
30210MS | Ngừng sản xuất
30210MSS | Vỏ ngoài cách điện với ruột kéo METZENBAUM bên trong, bọc cách điện, cỡ 2 mm, dài 20 cm | Ống vỏ ngoài với ruột kéo, 2mm
30214KAK | CARVALHO Trocar, đầu tù, without LUER-Lock connector for insufflation, dài 15 cm, sử dụng với instruments size 3 mm, mã màu: green gồm có: 30214 K Low-friction Cannula 30214 AK Trocar only 30214 K1 Insertion Aid | Trocar CARVALHO, gồm có: 30214 K Ống vỏ ngoài 30214 AK Nòng trong trocar 30214 K1 Dụng cụ hỗ trợ
30221DBS | Ngừng sản xuất | CLICKLINE Biopsy Punch, 2mm
30221KJS | Kẹp gắp và bóc tách REDDICK-OLSEN, hàm tác động đôi, xoay được, tháo lắp được, cỡ 2 mm, dài 20 cm, có đầu nối dùng cho đốt cầm máu đơn cực, gồm có: Tay cầm nhựa không khóa 33121 Vỏ ngoài cách điện có ruột kẹp bên trong 30210 KJS | Kẹp gắp loại CLICKLINE, 2mm
30221MSS | Kéo cắt mô METZENBAUM loại CLICKLINE, xoay được, cỡ 2 mm, dài 20 cm, lưỡi cong, có đầu nối cho đốt cầm máu đơn cực, hàm tác động đôi, có đầu nối khóa LUER dùng cho vệ sinh dụng cụ, gồm có: 33121 Tay cầm nhựa không khóa 30210 MSS Ống vỏ ngoài có ruột kẹp bên trong, bọc cách điện | Kéo loại CLICKLINE, 2mm
30240AS | Ống vỏ ngoài với ruột kẹp BABCOCK bên trong, không bọc cách điện, cỡ 2 mm, dài 20 cm, có đầu nối khóa LUER dùng cho vệ sinh | Ống vỏ ngoài với ruột kẹp bên trong
30241AS | Kẹp gắp BABCOCK, không sang chấn, hàm có cửa sổ, hàm tác động đôi, xoay được, tháo lắp được, cỡ 2 mm, dài 20 cm, gồm có: Tay cầm kim loại, không khóa 33131 Vỏ ngoài cách điện có ruột kẹp bên trong 30240 AS | Kẹp gắp loại CLICKLINE
30251DBS | Ngừng sản xuất | CLICKLINE Biopsy Punch, 2mm
30251KJS | Kẹp phẫu tích REDDICK-OLSEN loại CLICKLINE, xoay được, cỡ 2 mm, dài 20 cm, có đầu nối dùng đốt cầm máu đơn cực, hàm tác động đôi, có đầu nối khóa LUER dùng cho vệ sinh, gồm có: Tay cầm nhựa, không khóa 33151 Vỏ ngoài bọc cách điện có ruột kẹp bên trong 30210 KJS | Kẹp gắp loại CLICKLINE, 2mm
30251MSS | Kéo loại CLICKLINE METZENBAUM, xoay được, cỡ 2 mm, dài 20 cm, lưỡi cong, có đầu nối dùng cho đốt cầm máu đơn cực, hàm tác động đôi, có đầu nối khóa LUER dùng cho vệ sinh, gồm có: 33151 Tay cầm nhựa không khóa, vùng tiếp xúc rộng 30210 MSS Ống vỏ ngoài với ruột kẹp bên trong, bọc cách điện | Kéo loại CLICKLINE METZENBAUM, gồm có: 33151 Tay cầm nhựa 30210 MSS Ống vỏ ngoài với ruột kẹp bên trong
30256KJS | CLICK'line® REDDICK-OLSEN Kềm gắp, xoay được, cỡ 2 mm, dài 20 cm, có đầu nối dùng cho đốt cầm máu đơn cực, hàm tác động đôi, có đầu nối khóa LUER dùng cho vệ sinh, gồm có: 33156 Plastic Tay cầm with, disengageable ratchet, larger contact area 30210KJS Outer Tube with Ruột làm việc | Kềm gắp CLICKLINE, 2mm
30261AS | Kẹp gắp BABCOCK loại CLICKLINE, hàm có cửa sổ, xoay được, cỡ 2 mm, dài 20 cm, hàm tác động đôi, gồm có: 33161 Tay cầm kim loại, không khóa, vùng tiếp xúc rộng 30240 AS Ống vỏ ngoài với ruột kẹp bên trong | Kẹp gắp loại CLICKLINE
30310AFG | Ống vỏ ngoài CLICKLINE, với ruột kẹp bên trong, hàm tác động đôi, không sang chấn, with metal sheath and irrgiation connection for cleaning, cỡ 3 mm, dài 36 cm | Ống vỏ ngoài CLICKLINE có ruột bên trong
30310DB | Ngừng sản xuất | BLAKESLEY Outer Tube with Insert
30310DBS | Ống vỏ ngoài có ruột kẹp BLAKESLEY bên trong, bọc cách điện, cỡ 3 mm, dài 20 cm, có đầu nối khóa LUER dùng cho vệ sinh | Ống vỏ ngoài có ruột bên trong, 3mm
30310DHS | Ngừng sản xuất | Outer Tube with Insert, 3mm
30310EHG | Ngừng sản xuất | Ống vỏ ngoài CLICKLINE có ruột bên trong
30310EHS | Ống vỏ ngoài có ruột kẹp bên trong, bọc cách điện, cỡ 3 mm, dài 20 cm, có đầu nối khóa LUER dùng cho vệ sinh | Ống vỏ ngoài CLICKLINE có ruột kéo
30310FG | Ống vỏ ngoài với ruột bên trong, bọc cách điện, cỡ 3 mm, dài 30 cm, có đầu nối khóa LUER dùng cho vệ sinh | Outer Tube with Insert, 3mm
30310FGS | Ống vỏ ngoài với ruột kẹp bên trong, bọc cách điện, cỡ 3 mm, dài 20 cm, có đầu nối khóa LUER dùng cho vệ sinh | Ống vỏ ngoài CLICKLINE có ruột kẹp
30310KS | Ống vỏ ngoài với ruột kẹp bên trong, bọc cách điện, cỡ 3 mm, dài 20 cm, có đầu nối khóa LUER dùng cho vệ sinh | Ống vỏ ngoài với ruột kẹp bên trong loại CLICKLINE
30321KG | Kẹp gắp loại CLICKLINE, xoay được, bọc cách điện, có đầu nối đốt cầm máu đơn cực, đầu nối khóa LUER dùng vệ sinh, hàm tác động đôi, cỡ 3 mm, dài 36 cm, gồm có: Tay cầm nhựa không khóa 33121 Ống vỏ ngoài với ruột kẹp bên trong 30310KG
30310KG | Ống vỏ ngoài với ruột kẹp bên trong, loại CLICKLINE, hàm tác động đôi, bọc cách điện, có đầu nối khóa LUER dùng cho vệ sinh, cỡ 3mm, dài 36 cm | Ống vỏ ngoài với ruột kẹp bên trong loại CLICKLINE
30310KWG | Ngừng sản xuất | Ống vỏ ngoài CLICKLINE có ruột bên trong
30310MAS | Ngừng sản xuất
30310MD | Outer Tube with KELLY Ruột làm việc, bọc cách điện, cỡ 3 mm, có đầu nối khóa LUER dùng cho vệ sinh, dài 30 cm | Ống vỏ ngoài với ruột kẹp, 3mm
30310MDS | Ống vỏ ngoài với ruột kẹp KELLY bên trong, bọc cách điện, cỡ 3 mm, dài 20 cm, có đầu nối khóa LUER dùng cho vệ sinh | Ống vỏ ngoài CLICKLINE có ruột kẹp
30310MEG | Ngừng sản xuất | CLICKLINE Outer tube with insert
30310MES | Ngừng sản xuất | Outer Tube with Insert, 3mm
30310MGG | CLICKLINE Ống vỏ ngoài, với ruột kẹp bên trong, for MANHES dissecting and Kềm gắp, "tiger jaws", có đầu nối tưới rửa khóa LUER dùng cho vệ sinh, hàm tác động đôi, 2 x 4 teeth, cỡ 3 mm, dài 36 cm | Ống vỏ ngoài CLICKLINE có ruột bên trong
30310MGS | Ngừng sản xuất | Outer Tube with Insert, 3mm
30310MHS | Ngừng sản xuất
30310MLG | Clickline outer tube with KELLY working insert (long), bọc cách điện, có đầu nối khóa LUER dùng cho vệ sinh, cỡ 3mm, dài 36 cm | Ống vỏ ngoài CLICKLINE có ruột bên trong
30310MLS | Võ ngoài với ruột kẹp KELLY, bọc cách điện, dài, cỡ 3 mm, dài 20 cm, có đầu nối khóa LUER dùng cho vệ sinh | Ống vỏ ngoài CLICKLINE có ruột kẹp
30310MW | Ống vỏ ngoài có ruột bên trong, bọc cách điện, cỡ 3 mm, có đầu nối khóa LUER dùng cho vệ sinh, dài 30 cm | Outer Tube with Insert, 3mm
30310MWG | Clickline outer tube with scissors insert, bọc cách điện, có đầu nối khóa LUER dùng cho vệ sinh, cỡ 3mm, dài 36 cm | Ống vỏ ngoài CLICKLINE có ruột bên trong
30310MWS | Ruột kéo phẫu tích, cỡ 3 mm, dài 20 cm, có vỏ ngoài cách điện, có đầu nối khóa LUER dùng cho vệ sinh | Ống vỏ ngoài và ruột kéo CLICKLINE
30310NS | Ngừng sản xuất | Ống vỏ ngoài CLICKLINE có ruột kẹp
30310ODS | Ngừng sản xuất | CLICKLINE Outer tube with Ruột kẹp
30310ONG | Clickline Ống vỏ ngoài có ruột bên trong, with metal outer tube, có đầu nối khóa LUER dùng cho vệ sinh, cỡ 3mm, dài 36 cm | Ống vỏ ngoài CLICKLINE có ruột bên trong
30310ONS | Ống vỏ ngoài có ruột kẹp bên trong, bọc cách điện, cỡ 3 mm, dài 20 cm, có đầu nối khóa LUER dùng cho vệ sinh | Ống vỏ ngoài CLICKLINE có ruột kẹp
30310ONU | Ngừng sản xuất | Ống vỏ ngoài CLICKLINE với ruột bên trong, 3mm
30310RG | Clickline Ống vỏ ngoài có ruột bên trong, bọc cách điện, có đầu nối khóa LUER dùng cho vệ sinh, cỡ 3mm, dài 36 cm | Ống vỏ ngoài CLICKLINE có ruột bên trong
30310RS | Ống vỏ ngoài với ruột kẹp bên trong, bọc cách điện, cỡ 3 mm, dài 20 cm, có đầu nối khóa LUER dùng cho vệ sinh | Ống vỏ ngoài CLICKLINE có ruột kẹp
30310ULG | Clickline outer tube with REDDICK-OLSEN working insert, with metal outer tube, có đầu nối khóa LUER dùng cho vệ sinh, cỡ 3mm, dài 36 cm | Ống vỏ ngoài CLICKLINE có ruột bên trong
30310ULS | Ống vỏ ngoài với ruột kẹp REDDICK-OLSEN, bọc cách điện, cỡ 3 mm, dài 20 cm, có đầu nối khóa LUER dùng cho vệ sinh | Ống vỏ ngoài CLICKLINE có ruột kẹp
30321DB | Ngừng sản xuất | CLICKLINE Kềm sinh thiết, 3mm/30cm
30321DBS | Kẹp sinh thiết BLAKESLEY, hàm hoạt động đơn, cỡ 3mm, dài 20 cm, dùng chung Trocar 3.5 mm, gồm có: Tay cầm nhựa không khóa: 33121 Vỏ ngoài cách điện và ruột kẹp: 30310 DBS | Kẹp sinh thiết loại CLICKLINE, 3mm/20cm
30321DHS | Ngừng sản xuất | CLICKLINE Biopsy Punch, 3mm
30321EH | Kéo cắt chỉ nội soi loại CLICKLINE, xoay được, cỡ 3 mm, dài 30 cm, có đầu nối dùng cho đốt cầm máu đơn cực, hàm tác động đơn, có đầu nối khóa LUER dùng cho vệ sinh, gồm có: 33121 Tay cầm nhựa không khóa 30310 EH Ống vỏ ngoài với ruột bên trong, bọc cách điện | CLICKLINE Kéo, 3mm
30321EHG | Ngừng sản xuất | CLICKLINE Micro Hook Scissors, 3mm/36cm
30321EHS | Kéo cắt chỉ loại CLICKLINE, xoay được, cỡ 3 mm, dài 20 cm, có đầu nối cho đốt cầm máu đơn cực, hàm tác động đơn, có đầu nối khóa LUER dùng cho vệ sinh, gồm có: 33121 Tay cầm nhựa không khóa 30310 EHS Ống vỏ ngoài có ruột kéo bên trong, bọc cách điện | Kéo loại CLICKLINE, 3mm
30321KS | Kẹp phẫu tích loại CLICKLINE, xoay được, cỡ 3 mm, dài 20 cm, hàm có cửa sổ, có đầu nối cho đốt cầm máu đơn cực, hàm tác động đôi, có đầu nối khóa LUER dùng cho vệ sinh, gồm có: 33121 Tay cầm nhựa không khóa 30310 KS Ống vỏ ngoài có ruột kẹp bên trong, bọc cách điện | Kẹp gắp loại CLICKLINE, 3mm
30321MD | Kẹp gắp và bóc tách KELLY CLICKLINE, xoay được, cỡ 3 mm, dài 30 cm, có đầu nối dùng cho đốt cầm máu đơn cực, hàm tác động đôi, có đầu nối khóa LUER dùng cho vệ sinh, gồm có: 33121 Tay cầm nhựa không khóa 30310 MD Ống vỏ ngoài với ruột bên trong, bọc cách điện | Kẹp gắp loại CLICKLINE 3mm
30321MDS | Kẹp gắp và bóc tách KELLY, hàm tác động đôi, xoay được, tháo lắp được, bọc cách điện, có đầu nối dùng cho đốt cầm máu đơn cực, cỡ 3 mm, dài 20 cm, gồm có: Tay cầm nhựa không khóa 33121 Vỏ ngoài có ruột kẹp bên trong 30310 MDS | Kẹp gắp loại CLICKLINE, 3 mm
30321MES | Ngừng sản xuất | Kẹp gắp loại CLICKLINE, 3mm
30321MGS | Ngừng sản xuất | Kẹp gắp loại CLICKLINE, 3mm
30321MSP | Kéo loại CLICKLINE, cỡ 3 mm, dài 20 cm, có đầu nối dùng cho đốt cầm máu đơn cực, hàm cong nhọn hình nón dài, hàm tác động đôi, gồm có: 33121 Tay cầm nhựa không khóa 30310 MSP Ống vỏ ngoài với ruột kéo bên trong, bọc cách điện | Kéo loại CLICKLINE, gồm có: 33121 Tay cầm nhựa không khóa 30310 MSP Ống vỏ ngoài với ruột kéo bên trong, bọc cách điện
30321MW | Kéo loại CLICKLINE, xoay được, tháo lắp được, bọc cách điện, có đầu nối dùng cho đốt cầm máu đơn cực, có đầu nối khóa LUER dùng cho vệ sinh, hàm tác động đôi, hàm cong, có răng cưa, mũi hình nón cỡ 3 mm, dài 30 cm gồm có: 33121 Tay cầm nhựa không khóa 30310 MW Ống vỏ ngoài có ruột kéo bên trong | Kéo loại CLICKLINE, 3 mm
30321MWS | Kéo loại CLICKLINE, xoay được, tháo lắp được, có đầu nối cho đốt cầm máu đơn cực, có đầu nối khóa LUER dùng cho vệ sinh, hàm tác động đôi, có khía, cong, mũi hình nón, cỡ 3 mm, dài 20 cm, gồm có: 33121 Tay cầm nhựa không khóa 30310 MWS Ống vỏ ngoài có ruột kéo bên trong | Kéo loại CLICKLINE, 3mm
30321ODS | Ngừng sản xuất | Kẹp gắp loại CLICKLINE, 3mm
30321RS | Kẹp gắp loại CLICKLINE, xoay được, cỡ 3 mm, dài 20cm, gập góc sang phải, có đầu nối cho đốt cầm máu đơn cực, hàm tác động đôi, có đầu nối khóa LUER dùng cho vệ sinh, bao gồm: 33121 Tay cầm nhựa, không khóa 30310 RS Ống vỏ ngoài với ruột kẹp, bọc cách điện | Kẹp gắp loại CLICKLINE, 3mm
30321UL | Kẹp gắp và bóc tách REDDICK-OLSEN CLICKLINE, xoay được, cỡ 3 mm, dài 30 cm, dầy, có đầu nối dùng cho đốt cầm máu đơn cực, hàm tác động đôi, có đầu nối khóa LUER dùng cho vệ sinh, gồm có: 33121 Tay cầm nhựa không khóa 30310 UL Ống vỏ ngoài với ruột bên trong, bọc cách điện | Kẹp gắp loại CLICKLINE 3mm
30321ULS | Kẹp gắp và bóc tách REDDICK-OLSEN, hàm hoạt động đôi, cỡ 3 mm, dài 20 cm, gồm có: Tay cầm nhựa không khóa: 33121 Vỏ ngoài cách điện và ruột kẹp phẫu tích: 30310 ULS | Kẹp gắp loại CLICKLINE, 3mm
30322MES | Ngừng sản xuất | Kẹp gắp loại CLICKLINE, 3mm
30322MGS | Ngừng sản xuất | Kẹp gắp loại CLICKLINE, 3mm
30322ODS | Ngừng sản xuất | Kẹp gắp loại CLICKLINE, 3 mm
30322ONS | Kẹp gắp loại CLICKLINE, xoay được, cỡ 3 mm, dài 20 cm, hàm có khía mịn đặc biệt không gây sang thương, có đầu nối cho đốt cầm máu đơn cực, hàm tác động đơn, có đầu nối khóa LUER dùng cho vệ sinh, gồm có: 33122 Tay cầm nhựa có khóa MANHES 30310 ONS Ống vỏ ngoài có ruột kẹp bên trong | Kẹp gắp loại CLICKLINE, 3mm
30322ULS | Kẹp gắp REDDICK-OLSEN loại CLICKLINE, xoay được, cỡ 3 mm, dài 20 cm, nặng, có đầu nối cho đốt cầm máu đơn cực, hàm tác động đôi, có đầu nối khóa LUER dùng cho vệ sinh, bao gồm: 33122 Tay cầm nhựa, có khóa MANHES 30310 ULS Ống vỏ ngoài với ruột kẹp, bọc cách điện | Kẹp gắp loại CLICKLINE, 3mm
30323MES | Ngừng sản xuất | Kẹp gắp loại CLICKLINE, 3mm
30323MGS | Ngừng sản xuất | Kẹp gắp loại CLICKLINE, 3mm
30323ODS | Ngừng sản xuất | Kẹp gắp loại CLICKLINE, 3 mm
30326ODS | Ngừng sản xuất | Kẹp gắp loại CLICKLINE, 3 mm
30331FA | Ngừng sản xuất | Kẹp gắp loại CLICKLINE, 3mm
30331FAS | Ngừng sản xuất | Kẹp gắp loại CLICKLINE, 3mm
30331FB | Ngừng sản xuất | Kẹp gắp loại CLICKLINE, 3mm
30331FL | Ngừng sản xuất | Kẹp gắp loại CLICKLINE, 3mm
30331FLS | Ngừng sản xuất | Kẹp gắp loại CLICKLINE, 3mm
30331FR | Ngừng sản xuất | Kẹp gắp loại CLICKLINE, 3mm
30331FRS | Ngừng sản xuất | Kẹp gắp loại CLICKLINE, 3mm
30331FZ | Ngừng sản xuất | Kẹp gắp loại CLICKLINE, 3mm
30331FZS | Ngừng sản xuất | Kẹp gắp loại CLICKLINE, 3mm
30331KWG | Ngừng sản xuất | Kẹp gắp loại CLICKLINE
30331MEG | Ngừng sản xuất | CLICKLINE Grasping Forceps
30331ODG | Ngừng sản xuất | Kẹp gắp loại CLICKLINE, 3 mm
30331SA | Ngừng sản xuất | CLICKLINE Scissors, 3mm
30331SAS | Ngừng sản xuất | Kéo loại CLICKLINE, 3mm
30331SB | Ngừng sản xuất | Kéo loại CLICKLINE, 3mm
30331SBS | Ngừng sản xuất | Kéo loại CLICKLINE, 3mm
30332FA | Ngừng sản xuất | Kẹp gắp loại CLICKLINE, 3mm
30332FAS | Ngừng sản xuất | Kẹp gắp loại CLICKLINE, 3mm
30332FB | Ngừng sản xuất | Kẹp gắp loại CLICKLINE, 3mm
30332FL | Ngừng sản xuất | Kẹp gắp loại CLICKLINE, 3mm
30332FLS | Ngừng sản xuất | Kẹp gắp loại CLICKLINE, 3mm
30332FR | Ngừng sản xuất | Kẹp gắp loại CLICKLINE, 3mm
30332FRS | Ngừng sản xuất | Kẹp gắp loại CLICKLINE, 3mm
30332FZ | Ngừng sản xuất | Kẹp gắp loại CLICKLINE, 3mm
30332FZS | Ngừng sản xuất | Kẹp gắp loại CLICKLINE, 3mm
30332KWG | Ngừng sản xuất | Kẹp gắp loại CLICKLINE
30332MEG | Ngừng sản xuất | CLICKLINE Grasping Forceps
30332ODG | Ngừng sản xuất | Kẹp gắp loại CLICKLINE, 3 mm
30333FA | Ngừng sản xuất | Kẹp gắp loại CLICKLINE, 3mm
30333FR | Ngừng sản xuất | Kẹp gắp loại CLICKLINE, 3mm
30333KWG | Ngừng sản xuất | Kẹp gắp loại CLICKLINE
30333MEG | Ngừng sản xuất | CLICKLINE Grasping Forceps
30333ODG | Ngừng sản xuất | Kẹp gắp loại CLICKLINE, 3 mm
30340C | Ống vỏ ngoài có ruột kẹp bên trong, bọc cách điện, cỡ 3 mm, dài 30 cm | Ống vỏ ngoài có ruột bên trong, 3 mm
30340FA | Ngừng sản xuất | Outer Tube with Insert, 3mm
30340FAS | Ngừng sản xuất | Outer Tube with Insert, 3mm
30340FB | Ngừng sản xuất | Outer Tube with Insert, 3mm
30340FL | Ngừng sản xuất | Outer Tube with Insert, 3mm
30340FR | Ngừng sản xuất | Outer Tube with Insert, 3mm
30340FRS | Ngừng sản xuất | Outer Tube with Insert, 3mm
30340FZ | Ngừng sản xuất | Outer Tube with Insert, 3mm
30340FZS | Ngừng sản xuất | Outer Tube with Insert, 3mm
30340RE | Ngừng sản xuất | Outer Tube with Insert, 3mm
30340RES | Ống vỏ ngoài với ruột làm việc bên trong, không bọc cách điện, cỡ 3 mm, dài 20 cm, có đầu nối khóa LUER dùng cho vệ sinh | Ống vỏ ngoài có ruột bên trong, 3mm
30340SA | Ngừng sản xuất | Outer Tube with Insert, 3mm
30340SAS | Ngừng sản xuất | Outer Tube with Insert, 3mm
30340SBS | Ngừng sản xuất | Outer Tube with Insert, 3mm
30340VD | Ngừng sản xuất | Outer Tube with working insert
30340VDS | Ngừng sản xuất
30340VTS | Ống vỏ ngoài với ruột kẹp TAN, không bọc cách điện, cỡ 3 mm, dài 20 cm, có đầu nối khóa LUER dùng cho vệ sinh | Ống vỏ ngoài CLICKLINE, với ruột kẹp bên trong
30341FA | Ngừng sản xuất | Kẹp gắp loại CLICKLINE, 3mm
30341FR | Ngừng sản xuất | Kẹp gắp loại CLICKLINE, 3mm
30341KWG | Ngừng sản xuất | Kẹp gắp loại CLICKLINE
30341MEG | Ngừng sản xuất | CLICKLINE Grasping Forceps
30341ODG | Ngừng sản xuất | Kẹp gắp loại CLICKLINE, 3 mm
30341ONU | Ngừng sản xuất | CLICKLINE Grasping Forceps
30341RE | Ngừng sản xuất | CLICKLINE Retractor, 3mm
30341VD | Ngừng sản xuất | CLICKLINE Pylorus Spreading Forceps
30341VR | Ngừng sản xuất | CLICKLINE TAN Pyloric Spreader
30341VT | Ngừng sản xuất | CLICKLINE Pylorus Spreading Forceps
30341VTS | Kẹp gắp và banh môn vị TAN loại CLICKLINE, xoay được, tháo rời được, không có đầu nối cho đốt cầm máu đơn cực, có đầu nối tưới rửa cho vệ sinh, hàm tác động đôi, hàm có khía bên trong và bên ngoài, cỡ 3 mm, dài 20 cm, bao gồm: 33131 Tay cầm kim loại, không khóa 30340VTS Ống vỏ ngoài, với ruột kẹp bên trong | CLICKLINE Pylorus Spreading Forceps
30342AS | Kềm gắp BABCOCK loại Click'line, có cửa sổ, xoay được, cỡ 3 mm, dài 20 cm, hàm tác động đôi, có đầu nối khóa LUER dùng vệ sinh, gồm có: Tay cầm kim loại, có khóa: 33132 Vỏ ngoài với ruột làm việc bên trong: 30340 AS | Kẹp gắp loại CLICKLINE 3mm
30343RE | Ngừng sản xuất | Palpation Probe, ventral
30343RES | Que thăm dò, có thể bung ra, cỡ 3 mm, dài 20 cm, gồm có: Tay cầm loại Click Line: 30133 Vỏ ngoài có ruột làm việc bên trong: 30340 RES | Que thăm dò, gồm có: Tay cầm loại Click Line: 30133 Vỏ ngoài có ruột làm việc bên trong: 30340 RES
30344SA | Ngừng sản xuất | CLICKLINE Scissors, 3mm
30344SB | Ngừng sản xuất | Kéo loại CLICKLINE, 3mm
30345SA | Ngừng sản xuất | CLICKLINE Scissors, 3mm
30345SB | Ngừng sản xuất | Kéo loại CLICKLINE, 3mm
30346FA | Ngừng sản xuất | Kẹp gắp loại CLICKLINE, 3mm
30346FR | Ngừng sản xuất | Kẹp gắp loại CLICKLINE, 3mm
30346KWG | Ngừng sản xuất | Kẹp gắp loại CLICKLINE
30346MEG | Ngừng sản xuất | CLICKLINE Grasping Forceps
30346ODG | Ngừng sản xuất | Kẹp gắp loại CLICKLINE, 3 mm
30347FA | Ngừng sản xuất | Kẹp gắp loại CLICKLINE, 3mm
30347FR | Ngừng sản xuất | Kẹp gắp loại CLICKLINE, 3mm
30347KWG | Ngừng sản xuất | Kẹp gắp loại CLICKLINE
30347MEG | Ngừng sản xuất | CLICKLINE Grasping Forceps
30347ODG | Ngừng sản xuất | Kẹp gắp loại CLICKLINE, 3 mm
30347SA | Ngừng sản xuất | CLICKLINE Scissors, 3mm
30347SB | Ngừng sản xuất | Kéo loại CLICKLINE, 3mm
30349DB | Ngừng sản xuất | CLICKLINE BLAKESLEY Forceps
30349ODS | Ngừng sản xuất | Kẹp gắp loại CLICKLINE
30351DB | Ngừng sản xuất | CLICKLINE Kềm sinh thiết, 3mm/30cm
30351DHS | Ngừng sản xuất | CLICKLINE Biopsy Punch, 3mm
30351EHG | Ngừng sản xuất | CLICKLINE Micro Hook Scissors, Gr. 3 mm
30351EHS | Kéo cắt chỉ, xoay được, tháo lắp được, cỡ 3 mm, dài 20 cm, hàm tác động đơn, gồm có: Tay cầm nhựa không khóa, với diện tích tiếp xúc lớn: 33151 Vỏ ngoài cách điện có ruột kéo bên trong: 30310 EHS | Kéo cắt chỉ, gồm có: Tay cầm nhựa không khóa 33151 Vỏ ngoài cách điện có ruột kéo bên trong: 30310 EHS
30351MD | Kẹp phẫu tích KELLY, xoay được, tháo lắp được, bọc cách điện, có đầu nối dùng cho đốt cầm máu đơn cực, hàm tác động đôi, cỡ 3 mm, dài 30 cm, gồm có: Tay cầm nhựa không khóa loại có diện tích tiếp xúc lớn: 33151 Vỏ ngoài cách điện, có ruột kẹp bên trong: 30310 MD | Kềm gắp CLICKLINE, 3mm
30351MDS | Kẹp gắp và bóc tách KELLY, xoay được, tháo lắp được, cỡ 3 mm, dài 20 cm, hàm tác động đôi, gồm có: Tay cầm nhựa không khóa, với diện tích tiếp xúc lớn: 33151 Vỏ ngoài cách điện có ruột kẹp bên trong: 30310 MDS | Kềm gắp CLICKLINE, 3mm
30351MES | Ngừng sản xuất | Kẹp gắp loại CLICKLINE, 3mm
30351MGS | Ngừng sản xuất | Kẹp gắp loại CLICKLINE, 3mm
30351MW | Kéo METZENBAUM, xoay được, tháo lắp được, bọc cách điện, có đầu nối dùng cho đốt cầm máu đơn cực, hàm tác động đôi, cỡ 3 mm, dài 30 cm, gồm có: Tay cầm nhựa không khóa loại có diện tích tiếp xúc lớn hơn: 33151 Vỏ ngoài cách điện, có ruột kéo bên trong: 30310 MW | Kéo Click Line, 3mm/30cm
30351MWS | Kéo cắt mô, xoay được, tháo lắp được, bọc cách điện, hàm tác động đôi, lưỡi cong, có khía, hình nón, cỡ 3 mm, dài 20 cm, gồm có: Tay cầm nhựa không khóa, với diện tích tiếp xúc lớn: 33151 Vỏ ngoài cách điện có ruột kéo bên trong: 30310 MWS | Kéo Click Line, 3 mm
30351ODS | Ngừng sản xuất | Kẹp gắp loại CLICKLINE, 3mm
30351ONS | Kềm găp loại CLICKLINE, xoay được, cỡ 3 mm, dài 20 cm, hàm có khía mịn đặc biệt không sang chấn, có đầu nối dùng cho đốt cầm máu đơn cực, hàm tác động đơn, có đầu nối khóa LUER dùng cho vệ sinh, gồm có: 33151 Tay cầm nhựa không khóa, vùng tiếp xúc rộng 30310 ONS Ống vỏ ngoài với ruột kẹp bên trong, bọc cách điện | Kẹp gắp loại CLICKLINE 3mm
30351ULS | Kẹp gắp và bóc tách REDDICK-OLSEN, xoay được, tháo lắp được, cỡ 3 mm, dài 20 cm, hàm tác động đôi, mạnh, gồm có: Tay cầm nhựa không khóa, với diện tích tiếp xúc lớn: 33151 Vỏ ngoài cách điện có ruột kẹp bên trong: 30310 ULS | Kềm gắp CLICKLINE, 3mm
30352MDS | Kềm gắp và phẫu tích KELLY loại Click'line, xoay được, cỡ 3 mm, dài 20 cm, hàm tác động đôi, có đầu nối dùng cho đốt cầm máu đơn cực, có đầu nối khóa LUER dùng vệ sinh, gồm có: Tay cầm nhựa, có khóa: 33152 Vỏ ngoài với ruột làm việc bên trong, bọc cách điện: 30310 MDS | Kẹp gắp loại CLICKLINE 3mm
30352MES | Ngừng sản xuất | Kẹp gắp loại CLICKLINE, 3mm
30352MGS | Ngừng sản xuất | Kẹp gắp loại CLICKLINE, 3mm
30352ODS | Ngừng sản xuất | Kẹp gắp loại CLICKLINE, 3mm
30352ON | Kẹp gắp và bóc tách loại CLICKLINE, hàm có khía mịn không gây sang chấn, xoay được, cỡ 3 mm, dài 30 cm, có đầu nối dùng cho đốt cầm máu đơn cực, hàm tác động đơn, có đầu nối khóa LUER dùng cho vệ sinh, gồm có: 33152 Tay cầm nhựa có khóa, với diện tích tiếp xúc lớn 30310 ON Ống vỏ ngoài với ruột bên trong, bọc cách điện | Kẹp gắp loại CLICKLINE 3mm
30352ONS | Kẹp phẫu tích dùng kẹp ruột, hàm có khía mịn không gây sang chấn, hàm tác động đơn, có cửa sổ trên hàm, xoay được, tháo lắp được, cỡ 3 mm, dài 20 cm, có đầu nối dùng cho đốt cầm máu đơn cực, gồm có: Tay cầm nhựa, có khóa 33152 Vỏ ngoài cách điện có ruột kẹp bên trong 30310 ONS | Kẹp gắp loại CLICKLINE, 3mm
30353MES | Ngừng sản xuất | Kẹp gắp loại CLICKLINE, 3mm
30353MGS | Ngừng sản xuất | Kẹp gắp loại CLICKLINE, 3mm
30353ODS | Ngừng sản xuất | Kẹp gắp loại CLICKLINE, 3mm
30353ONS | Kẹp gắp, xoay được, tháo lắp được, cỡ 3 mm, dài 20 cm, hàm có khía mịn không gây sang chấn, hàm tác động đơn, gồm có: Tay cầm nhựa có khóa, với diện tích tiếp xúc lớn: 33153 Vỏ ngoài cách điện có ruột kẹp bên trong: 30310 ONS | Kềm gắp CLICKLINE, 3mm
30356ODS | Ngừng sản xuất | Kẹp gắp loại CLICKLINE, 3mm
30356UL | Ngừng sản xuất | CLICKLINE Grasping Forceps, 3mm
30361FA | Ngừng sản xuất | Kẹp gắp loại CLICKLINE, 3mm
30361FR | Ngừng sản xuất | Kẹp gắp loại CLICKLINE, 3mm
30361KWG | Ngừng sản xuất | Kẹp gắp loại CLICKLINE
30361MEG | Ngừng sản xuất | CLICKLINE Grasping Forceps
30361ODG | Ngừng sản xuất | Kẹp gắp loại CLICKLINE, 3 mm
30361ONU | Ngừng sản xuất | CLICKLINE Grasping Forceps
30361RE | Ngừng sản xuất | CLICKLINE Retractor, 3mm
30361SA | Ngừng sản xuất | CLICKLINE Scissors, 3mm
30361SB | Ngừng sản xuất | Kéo loại CLICKLINE, 3mm
30361VD | Ngừng sản xuất | CLICKLINE Pylorus Spreading Forceps
30361VR | Ngừng sản xuất | CLICKLINE TAN Pyloric Spreader
30361VT | Ngừng sản xuất | CLICKLINE Pylorus Spreading Forceps
30362ONU | Ngừng sản xuất | CLICKLINE Grasping Forceps
30363ONU | Ngừng sản xuất | CLICKLINE Grasping Forceps
30366ONU | Ngừng sản xuất | CLICKLINE Grasping Forceps
30391AS | Ngừng sản xuất | CLICKLINE Grasping Forceps, 3 mm
30391CS | Ngừng sản xuất | CLICKLINE Bowel Grasping Forceps, 3 mm
30391VTS | Ngừng sản xuất | CLICKLINE Pyloric Spreader
30410MLS | Ngừng sản xuất | Outer Tube with KELLY working insert
30410MSS | Ngừng sản xuất | Outer Tube with working insert
30410ONU | Ngừng sản xuất | CLICKLINE Outer Sheath with Insert, 3mm
30419FB | Ngừng sản xuất | Insert Grasping Forceps
30419KE | Ngừng sản xuất | Ruột kẹp
30420FB | Ngừng sản xuất | Insert Grasping Forceps
30420FD | Ngừng sản xuất | TAKE-APART® Ruột kẹp
30425FB | Ngừng sản xuất | Take-apart Grasping Forceps
30425FD | Ngừng sản xuất | Take-apart Grasping Forceps
30435FB | Ngừng sản xuất | Take-apart SEMM Grasping Forceps
30435KE | Ngừng sản xuất | Grasping Forceps
30440ET | Ruột kẹp clip dùng cho clip Ethicon-Clips LT300 (trung bình - lớn) sử dụng với tay cầm kim loại 30444 H và ống vỏ ngoài kim loại 30444 A | Ruột Kềm gắp clip dùng cho clip của Ethicon
30440LR | Ruột kẹp clip dùng cho clip titan Pilling-Weck 30460 AL | Ruột kẹp clip, PILLING-WECK
30444A | Ống vỏ ngoài kim loại | Ống vỏ ngoài kim loại
30444ET | Kẹp giữ clip mạch máu, tháo lắp được, xoay tròn được, cỡ 10 mm, dài 36 cm, dùng cho clip titan LT300 của Ethicon (cỡ trung bình - lớn), có chốt cài để khóa hàm giữ clip, gồm có: Tay cầm kim loại có khóa: 30444 H Ống vỏ ngoài kim loại: 30444 A Ruột kẹp giữ clip: 30440ET | Clip-Applicator
30444H | Tay cầm kim loại, có khóa | Tay cầm kim loại, có khóa
30444GA | Kẹp giữ clip mạch máu, tháo lắp được, xoay tròn được, cỡ 10 mm, dài 36 cm, dùng cho clip 30460AP(cỡ trung bình), có chốt cài để khóa hàm giữ clip, gồm có: Tay cầm kim loại có khóa: 30444 H Ống vỏ ngoài kim loại: 30444 A Ruột kẹp: 30440GA | Kẹp giữ clip
30444LR | Kẹp giữ clip mạch máu, tháo lắp được, xoay tròn được, cỡ 10 mm, dài 36 cm, dùng cho clip titan PILLING-WECK 30460AL (cỡ trung bình - lớn), có chốt cài để khóa hàm giữ clip, gồm có: Tay cầm kim loại có khóa: 30444 H Ống vỏ ngoài kim loại: 30444 A Ruột kẹp: 30440LR | Kẹp giữ clip
30460AL | Clip titan PILLING-WECK, cỡ trung bình lớn, hộp 16 thanh, mỗi thanh 10 clip, sử dụng với kềm kẹp clip 30444 LR | Clip bằng titan PILLING-WECK, 16x 10
30461ONU | Ngừng sản xuất | CLICKLINE Grasping Forceps
30462ONU | Ngừng sản xuất | CLICKLINE Grasping Forceps
30463ONU | Ngừng sản xuất | CLICKLINE Grasping Forceps
30466ONU | Ngừng sản xuất | CLICKLINE Grasping Forceps
30510PX | Tấm silicon dùng cho ruột kẹp BERCI, hấp tiệt trùng được, đóng gói 10 cái | Tấm silicon, 10 cái
30519AD | Ngừng sản xuất
30535 | Ngừng sản xuất | Handle with Outer Tube
30535AD | Ngừng sản xuất
30623 | Tay cầm | Tay cầm dụng cụ luồn dây
30623D | Ngừng sản xuất | Ruột dụng cụ luồn dây
30623DE | Ngừng sản xuất | Vỏ ngoài dụng cụ luồn dây
30623F | Dụng cụ chắn gan hình rẽ quạt, tháo lắp được, có thể thu vào, cỡ 5 mm, dài 36 cm | Dụng cụ vén gan, tháo lắp được, 5 mm
30623FP | Dụng cụ chắn gan hình rẽ quạt, tháo lắp được, có thể thu vào, cỡ 10 mm, dài 36 cm, góc mở ở vị trí mở khoảng 60° | Dụng cụ vén gan, tháo lắp được, 10 mm
30623G | Dụng cụ banh, dùng băng ép dạ dày, cỡ 5 mm, dài 36 cm | Retractor for Gastric Banding
30623GK | Dụng cụ mổ CUSCHIERI, tháo lắp được, loại sắc, độ cong thay đổi, độ cong lớn, cỡ 5 mm, chiều dài 36 cm, gồm có: Tay cầm 30623 Ống vỏ ngoài 30623KL Ruột trong dụng cụ mổ 30623K | Dụng cụ mổ
30623GB | Dụng cụ banh, cỡ 10 mm, dài 36 cm | Dụng cụ banh dùng cho dạ dày
30623GBE | Ngừng sản xuất
30623GD | Ngừng sản xuất | Suture and Sling Passer
30623H | Đồ gá tay cầm, hấp khử trùng được | Đồ gá tay cầm dụng cụ banh Leroy
30623HA | Dụng cụ banh LEROY, cỡ 10 mm, dài 36 cm, hàm dài, hình chữ H, hàm tác động kép và mở song song hướng lên 90º, hấp khử trùng được | Dụng cụ banh LEROY, hình chữ H
30623R | Ngừng sản xuất | Ruột cây vén mạch máu
30623T | Dụng cụ banh LEROY, hình chữ T, hấp tiệt trùng được, cỡ 10 mm, dài 30 cm | Dụng cụ banh LEROY, hình chữ T
30623U | Dụng cụ banh CUSCHIERI, cỡ 5 mm, dài 36 cm | Dụng cụ banh CUSCHIERI, cỡ 5 mm
30623UR | Dụng cụ banh CUSCHIERI, cỡ 10 mm, dài 36 cm, gồm có: 30623 URI Ruột dụng cụ 30623 URA Vỏ ngoài 30623 UH Tay cầm | Dụng cụ banh CUSCHIERI, cỡ 10 mm
30623V | Ngừng sản xuất | Ống vỏ ngoài
30623VR | Ngừng sản xuất | Dụng cụ banh tháo rời được
30675ND | Kim đốt cao tần MANHES, để tách và cầm máu, bọc cách điện, có thể thu vào, có đầu nối cho đốt cầm máu đơn cực, cỡ 5 mm, dài 31 cm | Kim đốt cao tần
30677CN | Điện cực dạng kim, mũi nhọn | Needle Electrode
30678ND | Kim đốt cao tần MANHES dùng bóc tách và cầm máu, bọc cách điện | High Frequency Needle
30710MD |  | Ống vỏ ngoài CLICKLINE có ruột kẹp
30710ME | Ngừng sản xuất
30710MW |  | Ống vỏ ngoài CLICKLINE có ruột kéo
30710UL |  | Ống vỏ ngoài CLICKLINE có ruột kẹp
30721DH | Kẹp lấy sinh thiết loại CLICKLINE, cỡ 3.5 mm, dài 30 cm, cắt xuyên, có đầu nối dùng cho đốt cầm máu đơn cực, hàm tác động đơn, gồm có: Tay cầm nhựa không khóa 33121 Ống vỏ ngoài cách điện với ruột kẹp bên trong 30710 DH | CLICKLINE Kềm lấy sinh thiết, 3,5mm
30721MD |  | Kẹp gắp loại Click Line, 3,5mm
30721MW |  | Kéo loại CLICKLINE, 3.5 mm
30721ON |  | Kẹp gắp loại Click Line, 3,5mm
30772UF | Ngừng sản xuất | Dissecting-Electorde, L-shaped
30772UFG | Ngừng sản xuất | Tay cầm nhựa
30772UFS | Ngừng sản xuất | Outer tube, insulated
30775DU | Ngừng sản xuất | Dissecting-Electrode, U-shaped
30775DUE | Ngừng sản xuất | Electrodes U-shaped, 6 pcs
30775DUP | Ngừng sản xuất | Electrode, U-shaped, 1piece
30804 | Tay cầm có van Trumpet, dùng cho hút hoặc tưới rửa, hấp khử trùng được, sử dụng với ống hút đốt cầm máu 5 mm, ống hút và tưới rửa 3mm, 3.5 và 5mm | Tay cầm có van Trumpet
30805 | Tay cầm dùng cho ống bơm hút dịch, có khóa 2 chiều, hấp tiệt trùng được, sử dụng với ống hút và ống tưới rửa cỡ 3, 3.5 và 5 mm | Tay cầm, có khóa 2 chiều
30967A | Ngừng sản xuất
30967H | Ngừng sản xuất
30967M | Ngừng sản xuất
30967MS | Ngừng sản xuất
31100 | Ống vỏ ngoài CLICKLINE, bọc cách điện, có đầu nối khóa LUER cho vệ sinh, cỡ 3.5 mm, dài 20 cm | Ống vỏ ngoài loại CLICKLINE
31100M | Ống vỏ ngoài bằng kim loại CLICKLINE, có đầu nối khóa LUER dùng cho vệ sinh, cỡ 3.5 mm, dài 20 cm | Ống vỏ ngoài kim loại CLICKLINE
31103H3 | Ngừng sản xuất | Cannula without valve, size 11 mm
31103MA | Trocar dùng cho bệnh nhân béo phì, cỡ 11 mm, gồm có: 31103 A Nòng trong trocar, đầu tù 31103 H1 Vỏ ngoài trocar không van, có van khóa bơm hơi, dài 15 cm 30103 M1 Van đa năng, cỡ 11 mm | Trokar, cỡ 11 mm
31103MC | Trocar dùng cho bệnh nhân béo phì, cỡ 11 mm, gồm có: 31103 C Nòng trong trocar, đầu hình nón 31103 H1 Vỏ ngoài trocar không van, có van khóa bơm hơi, dài 15 cm 30103 M1 Van đa năng, cỡ 11 mm | Trocar, cỡ 11 mm
31103MN | Ngừng sản xuất | Trocar, size 11mm
31103MS | Ngừng sản xuất | Trocar, cỡ 11 mm
31103S | Ngừng sản xuất | Trocar only
31107A | Ngừng sản xuất | Trocar only, size 13mm, dài 15cm
31107C | Ngừng sản xuất | Trocar only, size 13mm, dài 15cm
31107H1 | Ngừng sản xuất | Cannula, size 13 mm, length 15cm
31107MA | Ngừng sản xuất
31107MC | Ngừng sản xuất | Trocar, cỡ 13mm, dài 15cm
31107MP | Ngừng sản xuất
31107P | Ngừng sản xuất | Trocar only, size 13mm, dài 15cm
31108A | Ngừng sản xuất | Trocar only, size 13.5mm, dài 15cm
31108C | Ngừng sản xuất | Trocar only, size 13.5mm, dài 15cm
31108MA | Ngừng sản xuất | Trocar, cỡ 13,5mm, dài 15cm
31108MC | Ngừng sản xuất | Trocar, cỡ 13,5mm, dài 15cm
31108MP | Trocar, mũi hình tháp, có van khóa bơm hơi, cỡ 13.5 mm, chiều dài làm việc 15 cm, gồm có: 31108 H1 Ống thông 31108 P Nòng trong trocar 30108 M1 Van đa năng | Trocar, cỡ 13,5mm, dài 15cm
31110C | Ruột kẹp loại CLICKLINE ROTHENBERG dùng kẹp ruột, hàm tác động đôi, cỡ 3 mm, dài 20 cm, sử dụng với ống vỏ ngoài CLICKLINE cỡ 3.5 mm | Ruột kẹp loại CLICKLINE
31110EH | Ruột kéo loại CLICKLINE, lưỡi hình móc, hàm tác động đơn, cỡ 3 mm, dài 20 cm, sử dụng với ống vỏ ngoài CLICKLINE cỡ 3.5 mm | Ruột kéo loại CLICKLINE
31110MD | Ruột kẹp KELLY loại CLICKLINE, dùng gắp và bóc tách, hàm tác động đôi, cỡ 3 mm, dài 20 cm, sử dụng với ống vỏ ngoài CLICKLINE cỡ 3.5 mm | Ruột kẹp phẫu tích CLICKLINE
31110MW | Ruột kéo loại CLICKLINE, hàm tác động đôi, có khía, cong, mũi hình nón, cỡ 3 mm, dài 20 cm, sử dụng với ống vỏ ngoài CLICKLINE cỡ 3.5 mm | Ruột kéo phẫu tích CLICKLINE
31110ON | Ruột kẹp loại CLICKLINE, for Kềm gắp, hàm tác động đơn, có cửa sổ, with especially fine atraumatic serration, cỡ 3 mm, dài 20 cm, sử dụng với ống vỏ ngoài CLICKLINE cỡ 3.5 mm | Ruột kẹp phẫu tích CLICKLINE
31110PS | Ruột kẹp loại CLICKLINE, for percutaneous pyloric spreader, hàm tác động đôi, cỡ 3 mm, dài 20 cm, sử dụng với ống vỏ ngoài CLICKLINE cỡ 3.5 mm | Ruột kẹp phẫu tích CLICKLINE
31110R | Ruột kẹp loại CLICKLINE, dùng cho gắp và bóc tách, hàm tác động đôi, gập góc sang phải, cỡ 3 mm, dài 20 cm, sử dụng với ống vỏ ngoài CLICKLINE cỡ 3.5 mm | Ruột kẹp loại CLICKLINE
31110UL | Ruột kẹp gắp và bóc tách REDDICK-OLSEN loại CLICKLINE, hàm tác động đôi, mạnh mẽ, cỡ 3 mm, dài 20 cm, sử dụng với ống vỏ ngoài CLICKLINE cỡ 3.5 mm | Ruột kẹp phẫu tích CLICKLINE
31110VT | Ruột kẹp loại CLICKLINE, for TAN pyloric spreader and Kềm gắp, hàm tác động đôi, in- and outside serrated, cỡ 3 mm, dài 20 cm, sử dụng với ống vỏ ngoài CLICKLINE cỡ 3.5 mm | Ruột kẹp phẫu tích CLICKLINE
31131AMW | Ngừng sản xuất | CLICKLINE Grasping Forceps
31131CMW | Ngừng sản xuất | CLICKLINE ROTHENBERG Bowel Grasper
31131VTMW | Ngừng sản xuất | CLICKLINE Pyloric Spreader
31132FAMS | Ngừng sản xuất | Kẹp gắp loại CLICKLINE
31132FRMS | Ngừng sản xuất | Kẹp gắp loại CLICKLINE
31143REM | Đầu dò thăm khám loại CLICKLINE, tháo lắp được, không có đầu nối cho đốt cầm máu đơn cực, có đầu nối khóa LUER dùng cho vệ sinh, có thể xếp lại, hàm tác động đôi, cỡ 3.5 mm, dài 20 cm, gồm có: 30133 Tay cầm 31100 M Ống vỏ ngoài kim loại 31110 RE Ruột kẹp bên trong | CLICKLINE Palpation Probe, retractable
31151C | kẹp phẫu tích dùng kẹp ruột loại CLICKLINE ROTHENBERG, xoay được, tháo lắp được, bọc cách điện, có đầu nối dùng cho đốt cầm máu đơn cực, có đầu nối khóa LUER dùng cho vệ sinh, hàm tác động đôi, cỡ 3.5 mm, dài 20 cm, gồm có: 33151 Tay cầm nhựa, không khóa, vùng tiếp xúc rộng 31100 Ống vỏ ngoài kim loại 31110 C Ruột kẹp bên trong | CLICKLINE ROTHENBERG Bowel Grasper
31151EH | Kéo hình móc cỡ nhỏ loại CLICKLINE, xoay được, tháo lắp được, bọc cách điện, có đầu nối dùng cho đốt cầm máu đơn cực, có đầu nối khóa LUER dùng cho vệ sinh, hàm tác động đơn, cỡ 3.5 mm, dài 20 cm, gồm có: 33151 Tay cầm nhựa, không khóa, vùng tiếp xúc rộng 31100 Ống vỏ ngoài kim loại 31110 EH Ruột kéo bên trong | CLICKLINE Micro Hook Kéo
31151MD | Kẹp gắp và bóc tách loại CLICKLINE KELLY, xoay được, tháo lắp được, bọc cách điện, có đầu nối dùng cho đốt cầm máu đơn cực, có đầu nối khóa LUER dùng cho vệ sinh, hàm tác động đôi, cỡ 3.5 mm, dài 20 cm, gồm có: 33151 Tay cầm nhựa, không khóa, vùng tiếp xúc rộng 31100 Ống vỏ ngoài kim loại 31110 MD Ruột kẹp bên trong | Kẹp gắp KELLY loại CLICKLINE
31151MG | Kẹp phẫu tích dùng cho gắp và bóc tách loại CLICKLINE MANHES, xoay được, tháo lắp được, bọc cách điện, có đầu nối dùng cho đốt cầm máu đơn cực, có đầu nối khóa LUER dùng cho vệ sinh, hàm tác động đơn, "hàm răng cọp", kiểu răng 2 x 4, cỡ 3.5 mm, dài 20 cm, gồm có: 33151 Tay cầm nhựa, không khóa, vùng tiếp xúc rộng 31100 Ống vỏ ngoài kim loại 31110 MG Ruột kẹp bên trong | CLICKLINE Dissecting a. Grasping Forceps
31151ML | Kẹp phẫu tích dùng cho gắp và bóc tách loại CLICKLINE KELLY, xoay được, tháo lắp được, bọc cách điện, có đầu nối dùng cho đốt cầm máu đơn cực, có đầu nối khóa LUER dùng cho vệ sinh, hàm tác động đôi, dài, cỡ 3.5 mm, dài 20 cm, gồm có: 33151 Tay cầm nhựa, không khóa, vùng tiếp xúc rộng 31100 Ống vỏ ngoài kim loại 31110 ML Ruột kẹp bên trong | Kẹp gắp KELLY loại CLICKLINE
31151MW | Kéo phẫu tích loại CLICKLINE, xoay được, tháo lắp được, bọc cách điện, có đầu nối dùng cho đốt cầm máu đơn cực, có đầu nối khóa LUER dùng cho vệ sinh, hàm tác động đôi, có khía, cong, mũi hình nón, cỡ 3.5 mm, dài 20 cm gồm có: 33151 Tay cầm nhựa, không khóa, vùng tiếp xúc rộng 31100 Ống vỏ ngoài kim loại 31110 MW Ruột kéo bên trong | Kéo phẫu tích loại CLICKLINE
31151R | Kẹp phẫu tích dùng cho gắp và bóc tách loại CLICKLINE, xoay được, tháo lắp được, bọc cách điện, có đầu nối dùng cho đốt cầm máu đơn cực, có đầu nối khóa LUER dùng cho vệ sinh, hàm tác động đôi, hàm gập góc sang phải, cỡ 3.5 mm, dài 20 cm, gồm có: 33151 Tay cầm nhựa, không khóa, vùng tiếp xúc rộng 31100 Ống vỏ ngoài kim loại 31110 R Ruột kẹp bên trong | Kẹp phẫu tích CLICKLINE
31151UL | Kẹp phẫu tích dùng cho gắp và bóc tách loại CLICKLINE REDDICK-OLSEN, xoay được, tháo lắp được, bọc cách điện, có đầu nối dùng cho đốt cầm máu đơn cực, có đầu nối khóa LUER dùng cho vệ sinh, hàm tác động đôi, hàm khỏe, cỡ 3.5 mm, dài 20 cm, gồm có: 33151 Tay cầm nhựa, không khóa, vùng tiếp xúc rộng 31100 Ống vỏ ngoài kim loại 31110 UL Ruột kẹp bên trong | Kẹp gắp loại CLICKLINE
31152A | Kẹp gắp BABCOCK loại CLICKLINE, xoay được, tháo lắp được, bọc cách điện, có đầu nối dùng cho đốt cầm máu đơn cực, có đầu nối tưới rửa khóa LUER dùng cho vệ sinh, hàm tác động đôi, không sang chấn, có cửa sổ, cỡ 3.5 mm, dài 20 cm, gồm có: 33152 Tay cầm nhựa có khóa MANHES, vùng tiếp xúc rộng 31100 Ống vỏ ngoài 31110 A Ruột kẹp bên trong | Kẹp gắp loại CLICKLINE
31152C | Kẹp ruột loại CLICKLINE ROTHENBERG, xoay được, tháo lắp được, bọc cách điện, có đầu nối dùng cho đốt cầm máu đơn cực, đầu nối khóa LUER dùng cho vệ sinh, hàm tác động đôi, chiều dài hàm 23 mm, cỡ 3.5 mm, dài 20 cm, gồm có: 33152 Tay cầm nhựa có khóa, vùng tiếp xúc rộng 31100 Ống vỏ ngoài bọc cách điện 31110 C Ruôt kẹp bên trong | CLICKLINE ROTHENBERG Bowel Grasper
31152K | Kẹp gắp loại CLICKLINE, xoay được, tháo lắp được, bọc cách điện, có đầu nối dùng cho đốt cầm máu đơn cực, đầu nối khóa LUER dùng cho vệ sinh, hàm tác động đôi, không sang chấn, chiều dài hàm 11 mm, hàm có cửa sổ, cỡ 3.5 mm, dài 20 cm, gồm có: 33152 Tay cầm nhựa có khóa, vùng tiếp xúc rộng 31100 Ống vỏ ngoài bọc cách điện 31110 K Ruôt kẹp bên trong | Kẹp gắp loại CLICKLINE
31152MD | Kẹp gắp và bóc tách loại CLICKLINE KELLY, xoay được, tháo lắp được, bọc cách điện, có đầu nối dùng cho đốt cầm máu đơn cực, đầu nối khóa LUER dùng cho vệ sinh, hàm tác động đôi, chiều dài hàm 10 mm, cỡ 3.5 mm, dài 20 cm, gồm có: 33152 Tay cầm nhựa có khóa, vùng tiếp xúc rộng 31100 Ống vỏ ngoài bọc cách điện 31110 MD Ruôt kẹp bên trong | Kẹp gắp KELLY loại CLICKLINE
31152ML | Kẹp gắp và bóc tách loại CLICKLINE KELLY, xoay được, tháo lắp được, bọc cách điện, có đầu nối dùng cho đốt cầm máu đơn cực, đầu nối khóa LUER dùng cho vệ sinh, hàm tác động đôi, chiều dài hàm 14 mm, cỡ 3.5 mm, dài 20 cm, gồm có: 33152 Tay cầm nhựa có khóa, vùng tiếp xúc rộng 31100 Ống vỏ ngoài bọc cách điện 31110 ML Ruôt kẹp bên trong | Kẹp gắp và bóc tách loại CLICKLINE KELLY, gồm có: 33152 Tay cầm nhựa 31100 Ống vỏ ngoài 31110 ML Ruôt kẹp bên trong
31152R | Kẹp gắp và bóc tách loại CLICKLINE, xoay được, tháo lắp được, bọc cách điện, có đầu nối dùng cho đốt cầm máu đơn cực, có đầu nối tưới rửa khóa LUER dùng cho vệ sinh, hàm tác động đôi, gập góc sang phải, cỡ 3.5 mm, dài 20 cm, gồm có: 33152 Tay cầm nhựa có khóa MANHES, vùng tiếp xúc rộng 31100 Ống vỏ ngoài 31110 R Ruột kẹp bên trong | Kẹp phẫu tích CLICKLINE
31153ON | Kẹp gắp loại CLICKLINE, xoay được, tháo lắp được, bọc cách điện, có đầu nối dùng cho đốt cầm máu đơn cực, có đầu nối khóa LUER dùng cho vệ sinh, hàm tác động đơn, hàm có cửa sổ với khía mịn không sang chấn, cỡ 3.5 mm, dài 20 cm, gồm có: 33153 Tay cầm nhựa, có khóa, vùng tiếp xúc rộng 31100 Ống vỏ ngoài kim loại 31110 ON Ruột kẹp bên trong | Kẹp gắp loại CLICKLINE, gồm có: 33153 Tay cầm nhựa 31100 Ống vỏ ngoài 31110 ON Ruột kẹp bên trong
31160MA | Trocar dùng cho bệnh nhân béo phì, cỡ 6 mm, gồm có: 31160 A Nòng trong trocar, đầu tù 31160 H1 H1 Vỏ ngoài trocar không van, có van khóa bơm hơi, dài 15 cm 30160 M1 Van đa năng, cỡ 6 mm | Trocar, cỡ 6 mm
31160MC | Trocar dùng cho bệnh nhân béo phì, cỡ 6 mm, gồm có: 31160 C Nòng trong trocar, đầu hình nón 31160 H1 H1 Vỏ ngoài trocar không van, có van khóa bơm hơi, dài 15 cm 30160 M1 Van đa năng, cỡ 6 mm | Trokar, cỡ 6 mm
31160MS | Ngừng sản xuất | Trocar, cỡ 6 mm
31160S | Ngừng sản xuất | Trocar only
31161PF | Kẹp gắp môn vi CLICKLINE GEIGER, xoay được, tháo lắp được, không có đầu nối dùng cho đốt cầm máu đơn cực, có đầu nối khóa LUER dùng cho vệ sinh, hàm tác động đôi, sử dụng qua da, cỡ 3.5 mm, dài 20 cm, gồm có: 33161 Tay cầm kim loại, không khóa, vùng tiếp xúc rộng 31300 Ống vỏ ngoài kim loại 31110 PF Ruột kẹp bên trong
31161PSM | Dụng cụ mở môn vị qua da loại CLICKLINE, xoay được, tháo lắp được, không có đầu nối dùng cho đốt cầm máu đơn cực, có đầu nối khóa LUER dùng cho vệ sinh, hàm tác động đôi, cỡ 3.5 mm, dài 20 cm, gồm có: 33161 Tay cầm kim loại, không khóa, vùng tiếp xúc rộng 31100 M Ống vỏ ngoài kim loại 31110 PS Ruột kẹp bên trong | CLICKLINE Pyloric Spreader
31161TVM | Ngừng sản xuất | CLICKLINE Pyloric Spreader
31332FAMS | Ngừng sản xuất | Kẹp gắp loại CLICKLINE
31332FRMS | Ngừng sản xuất | Kẹp gắp loại CLICKLINE
31351C | Kẹp phẫu tích loại CLICKLINE ROTHENBERG dùng kẹp ruột, xoay được, tháo lắp được, bọc cách điện, có đầu nối dùng cho đốt cầm máu đơn cực, có đầu nối khóa LUER dùng cho vệ sinh, hàm tác động đôi, cỡ 3.5 mm, dài 36 cm, gồm có: 33151 Tay cầm nhựa, không khóa, vùng tiếp xúc rộng 31300 Ống vỏ ngoài kim loại 31310 C Ruột kẹp bên trong | CLICKLINE ROTHENBERG Bowel Grasper
31351FR | Kẹp gắp loại Clickline KOH, xoay được, tháo lắp được, có đầu nối dùng cho đốt cầm máu đơn cực, có đầu nối khóa LUER dùng cho vệ sinh, hàm tác động đơn, cong sang phải, dùng cho kỹ thuật khâu cùng bên, cỡ 3.5 mm, dài 36 cm, gồm có: 33151 Tay cầm nhựa, không khóa, vùng tiếp xúc rộng 31300 Ống vỏ ngoài kim loại 31310FR Ruột kẹp bên trong
31351ML | Kẹp phẫu tích dùng cho gắp và bóc tách loại CLICKLINE KELLY, xoay được, tháo lắp được, bọc cách điện, có đầu nối dùng cho đốt cầm máu đơn cực, có đầu nối khóa LUER dùng cho vệ sinh, hàm tác động đôi, dài, cỡ 3.5 mm, dài 36 cm, gồm có: 33151 Tay cầm nhựa, không khóa, vùng tiếp xúc rộng 31300 Ống vỏ ngoài kim loại 31310 ML Ruột kẹp bên trong | Kẹp gắp KELLY loại CLICKLINE
31351MW | Kéo phẫu tích loại CLICKLINE, xoay được, tháo lắp được, bọc cách điện, có đầu nối dùng cho đốt cầm máu đơn cực, có đầu nối khóa LUER dùng cho vệ sinh, hàm tác động đôi, có khía, cong, mũi hình nón, cỡ 3.5 mm, dài 36 cm gồm có: 33151 Tay cầm nhựa, không khóa, vùng tiếp xúc rộng 31300 Ống vỏ ngoài kim loại 31310 MW Ruột kéo bên trong | Kéo Click Line,
31351ON | Kẹp gắp loại CLICKLINE, xoay được, tháo lắp được, bọc cách điện, có đầu nối dùng cho đốt cầm máu đơn cực, có đầu nối khóa LUER dùng cho vệ sinh, hàm tác động đơn, hàm có cửa sổ, có khía mịn không sang chấn, cỡ 3.5 mm, dài 36 cm, gồm có: 33151 Tay cầm nhựa, không khóa, vùng tiếp xúc rộng 31300 Ống vỏ ngoài kim loại 31310 ON Ruột kẹp bên trong | Kẹp gắp loại CLICKLINE
31351UL | Kẹp phẫu tích dùng cho gắp và bóc tách loại CLICKLINE REDDICK-OLSEN, xoay được, tháo lắp được, bọc cách điện, có đầu nối dùng cho đốt cầm máu đơn cực, có đầu nối khóa LUER dùng cho vệ sinh, hàm tác động đôi, hàm khỏa, cỡ 3.5 mm, dài 36 cm gồm có: 33151 Tay cầm nhựa, không khóa, vùng tiếp xúc rộng 31300 Ống vỏ ngoài kim loại 31310 UL Ruột kẹp bên trong | Kẹp gắp loại CLICKLINE
320220EL | Ngừng sản xuất | Mũi khoan kim cương tốc độ cao, cực dài, 2mm, 60K
320220SL | Ngừng sản xuất | HS Diam. Burr, super long, 2mm, 60K
320230EL | Ngừng sản xuất | HS Diam. Burr, extra long, 3mm, 60K
320230SL | Ngừng sản xuất | HS Diam. Burr, super long, 3mm, 60K
320240EL | Ngừng sản xuất | Mũi khoan kim cương tốc độ cao, cực dài, 4mm, 60K
320240SL | Ngừng sản xuất | HS Diam. Burr, super long, 4mm, 60K
320320EL | Ngừng sản xuất | Mũi khoan kim cương tốc độ cao, thô/cực dài, 2mm, 60K
320320SL | Ngừng sản xuất | HS Diam. Burr, coarse/super long,2mm,60K
320330EL | Ngừng sản xuất | Mũi khoan kim cương tốc độ cao, thô/cực dài, 3mm, 60K
320330SL | Ngừng sản xuất | HS Diam. Burr, coarse/super long,3mm,60K
320340EL | Ngừng sản xuất | Mũi khoan kim cương tốc độ cao, thô/cực dài, 4 mm, 60K
320340SL | Ngừng sản xuất | HS Diam. Burr, coarse/super long,4mm,60K
32121 | Tay cầm for 32540 PT, gồm có: 32121 K Tay cầm Core 32121 H Tay cầm Shell | Tay cầm
32121H | Tay cầm Shell for 32121 | Vỏ tay cầm cho 32121
32121K | Tay cầm Core for 32121 | Lõi tay cầm cho 32121
32340 | Outer Tube, bọc cách điện, có đầu nối khóa LUER dùng cho vệ sinh, cỡ 5 mm, dài 30 cm | Ống vỏ ngoài, bọc cách điện
32540L | Ngừng sản xuất | Outer Tube, insulated
32540PTL | Ngừng sản xuất | Surgical Sponge Holder, size 10 mm
330110ES | Ngừng sản xuất | HS Stand. Burr, extra short, 1mm, 60K
330110M | Ngừng sản xuất | HS Stand. Burr, medium, 1mm, 60K
330110S | Ngừng sản xuất | Mũi khoan tốc độ cao, ngắn, 1mm, 60K
330120ES | Ngừng sản xuất | HS Stand. Burr, extra short, 2mm, 60K
330120L | Ngừng sản xuất | Mũi khoan tốc độ cao, dài, 2mm, 60K
330120M | Ngừng sản xuất | HS Stand. Burr, medium, 2mm, 60K
330120S | Ngừng sản xuất | Mũi khoan tốc độ cao, ngắn, 2mm, 60K
330130ES | Ngừng sản xuất | HS Stand. Burr, extra short, 3mm, 60K
330130L | Ngừng sản xuất | Mũi khoan tốc độ cao, dài, 3mm, 60K
330130M | Ngừng sản xuất | HS Stand. Burr, medium, 3mm, 60K
330130S | Ngừng sản xuất | Mũi khoan tốc độ cao, ngắn, 3mm, 60K
330140ES | Ngừng sản xuất | HS Stand. Burr, extra short, 4mm, 60K
330140L | Ngừng sản xuất | Mũi khoan tốc độ cao, dài, 4mm, 60K
330140M | Ngừng sản xuất | HS Stand. Burr, medium, 4mm, 60K
330140S | Ngừng sản xuất | Mũi khoan tốc độ cao, ngắn, 4mm, 60K
330150ES | Ngừng sản xuất | HS Stand. Burr, extra short, 5mm, 60K
330150L | Ngừng sản xuất | Mũi khoan tốc độ cao, dài, 5mm, 60K
330150M | Ngừng sản xuất | HS Stand. Burr, medium, 5mm, 60K
330150S | Ngừng sản xuất | Mũi khoan tốc độ cao, ngắn, 5mm, 60K
330160ES | Ngừng sản xuất | HS Stand. Burr, extra short, 6mm, 60K
330160L | Ngừng sản xuất | Mũi khoan tốc độ cao, dài, 6mm, 60K
330160M | Ngừng sản xuất | HS Stand. Burr, medium, 6mm, 60K
330160S | Ngừng sản xuất | Mũi khoan tốc độ cao, ngắn, 6mm, 60K
330170ES | Ngừng sản xuất | HS Stand. Burr, extra short, 7mm, 60K
330170L | Ngừng sản xuất | Mũi khoan tốc độ cao, dài, 7mm, 60K
330170M | Ngừng sản xuất | HS Stand. Burr, medium, 7mm, 60K
330170S | Ngừng sản xuất | HS Stand. Burr, ngắn, 7mm, 60K
330206ES | Ngừng sản xuất | HS Diam. Burr, extra short, 0,6mm, 60K
330206S | Ngừng sản xuất | Mũi mài kim cương tốc độ cao, short, 0,6mm, 60K
330210ES | Ngừng sản xuất | HS Diam. Burr, ngắn, 1mm, 60K
330210M | Ngừng sản xuất | HS Diam. Burr, medium, 1mm, 60K
330210S | Ngừng sản xuất | Mũi mài kim cương tốc độ cao, short, 1mm, 60K
330215ES | Ngừng sản xuất | HS Diam. Burr, extra short, 1,5mm, 60K
330215S | Ngừng sản xuất | Mũi mài kim cương tốc độ cao, short, 1,5mm, 60K
330220ES | Ngừng sản xuất | HS Diam. Burr, extra short, 2mm, 60K
330220L | Ngừng sản xuất | Mũi khoan kim cương tốc độ cao, dài, 2mm, 60K
330220M | Ngừng sản xuất | HS Diam. Burr, medium, 2mm, 60K
330220S | Ngừng sản xuất | Mũi mài kim cương tốc độ cao, short, 2mm, 60K
330230ES | Ngừng sản xuất | HS Diam. Burr, extra short, 3mm, 60K
330230L | Ngừng sản xuất | Mũi khoan kim cương tốc độ cao, dài, 3mm, 60K
330230M | Ngừng sản xuất | HS Diam. Burr, medium, 3mm, 60K
330230S | Ngừng sản xuất | Mũi mài kim cương tốc độ cao, short, 3mm, 60K
330240ES | Ngừng sản xuất | HS Diam. Burr, extra short, 4mm, 60K
330240L | Ngừng sản xuất | Mũi khoan kim cương tốc độ cao, dài, 4mm, 60K
330240M | Ngừng sản xuất | HS Diam. Burr, medium, 4mm, 60K
330240S | Ngừng sản xuất | Mũi mài kim cương tốc độ cao, short, 4mm, 60K
330250ES | Ngừng sản xuất | HS Diam. Burr, extra short, 5mm, 60K
330250L | Ngừng sản xuất | Mũi khoan kim cương tốc độ cao, dài, 5mm, 60K
330250M | Ngừng sản xuất | HS Diam. Burr, medium, 5mm, 60K
330250S | Ngừng sản xuất | Mũi mài kim cương tốc độ cao, short, 5mm, 60K
330260ES | Ngừng sản xuất | HS Diam. Burr, extra short, 6mm, 60K
330260L | Ngừng sản xuất | Mũi khoan kim cương tốc độ cao, dài, 6mm, 60K
330260M | Ngừng sản xuất | HS Diam. Burr, medium, 6mm, 60K
330260S | Ngừng sản xuất | Mũi mài kim cương tốc độ cao, short, 6mm, 60K
330270ES | Ngừng sản xuất | HS Diam. Burr, extra short, 7mm, 60K
330270L | Ngừng sản xuất | Mũi khoan kim cương tốc độ cao, dài, 7mm, 60K
330270M | Ngừng sản xuất | HS Diam. Burr, medium, 7mm, 60K
330270S | Ngừng sản xuất | Mũi mài kim cương tốc độ cao, short, 7mm, 60K
330330ES | Ngừng sản xuất | HS Diam. Burr,coarse/extra short,3mm,60K
330330L | Ngừng sản xuất | HS Diam. Burr, coarse/long, 3mm, 60K
330330M | Ngừng sản xuất | HS Diam. Burr, coarse/medium, 3mm, 60K
330330S | Ngừng sản xuất | HS Diam. Burr, coarse/short, 3mm, 60K
330340ES | Ngừng sản xuất | HS Diam. Burr,coarse/extra short,4mm,60K
330340L | Ngừng sản xuất | HS Diam. Burr, coarse/long, 4mm, 60K
330340M | Ngừng sản xuất | HS Diam. Burr, coarse/medium, 4mm, 60K
330340S | Ngừng sản xuất | HS Diam. Burr, coarse/short, 4mm, 60K
330350ES | Ngừng sản xuất | HS Diam. Burr,coarse/extra short,5mm,60K
330350L | Ngừng sản xuất | HS Diam. Burr, coarse/long, 5mm, 60K
330350M | Ngừng sản xuất | HS Diam. Burr, coarse/medium, 5mm, 60K
330350S | Ngừng sản xuất | HS Diam. Burr, coarse/short, 5mm, 60K
330360ES | Ngừng sản xuất | HS Diam. Burr,coarse/extra short,6mm,60K
330360L | Ngừng sản xuất | HS Diam. Burr, coarse/long, 6mm, 60K
330360M | Ngừng sản xuất | HS Diam. Burr, coarse/medium, 6mm, 60K
330360S | Ngừng sản xuất | HS Diam. Burr, coarse/short, 6mm, 60K
330370ES | Ngừng sản xuất | HS Diam. Burr,coarse/extra short,7mm,60K
330370L | Ngừng sản xuất | HS Diam. Burr, coarse/long, 7mm, 60K
330370M | Ngừng sản xuất | HS Diam. Burr, coarse/medium, 7mm, 60K
330370S | Ngừng sản xuất | HS Diam. Burr, coarse/short, 7mm, 60K
330440ES | Ngừng sản xuất | HS Cylinder Burr, extra short
330440S | Ngừng sản xuất | HS Cylinder Burr, ngắn, 4 mm
330460ES | Ngừng sản xuất | HS Cylinder Burr, extra short
330460S | Ngừng sản xuất | HS Cylinder Burr, ngắn, 6 mm
330511ES | Ngừng sản xuất | HS LINDEMANN Fluted Burr, extra short
330511S | Ngừng sản xuất | HS LINDEMANN Fluted Burr, ngắn, 2.1 mm
330526ES | Ngừng sản xuất | HS LINDEMANN Fluted Burr, extra short
330526S | Ngừng sản xuất | HS LINDEMANN Fluted Burr, ngắn, 2.3 mm
33110C | Ngừng sản xuất
33110MD | Ngừng sản xuất
33110ML | Ngừng sản xuất
33110R | Ngừng sản xuất
33110UL | Ngừng sản xuất
33120 | Bánh cóc để xoay hàm, dùng cho tay cầm CLICKLINE và Robi | Bánh cóc dùng cho CLICKLINE và Robi
33121 | Tay cầm nhựa không khóa, có đầu nối dùng cho đốt cầm máu đơn cực | Tay cầm nhựa cho dụng cụ CLICKLINE
33121W | Plastic Tay cầm,without ratchet, without finger rest, có đầu nối dùng cho đốt cầm máu đơn cực | Tay cầm nhựa, không khóa
33122 | Tay cầm nhựa có khóa, có đầu nối dùng cho đốt cầm máu đơn cực | Tay cầm nhựa CLICKLINE
33123 | Tay cầm nhựa, có khóa dạng bánh cóc và đầu nối cho đốt cầm máu đơn cực | CLICKLINE Plastic Handle
33124K | Ngừng sản xuất
33124L | Ngừng sản xuất
33124M | Ngừng sản xuất
33125 | Tay cầm kim loại không khóa, bọc cách điện, có đầu nối dùng cho đốt cầm máu đơn cực | Tay cầm kim loại ClickLine, bọc cách điện
33126 | Tay cầm nhựa có khóa loại bánh cóc, có đầu nối dùng cho đốt cầm máu đơn cực | Tay cầm nhựa CLICKLINE
33131 | Tay cầm kim loại, không khóa | Tay cầm kim loại CLICKLINE
33131A | Ngừng sản xuất | Overload Protection, 2mm
33131AA | Ngừng sản xuất | Force Limiter, 2mm, 6p
33131B | Ngừng sản xuất
33131C | Ngừng sản xuất
33131F | Ngừng sản xuất
33131KA | Ngừng sản xuất | CLICKLINE Metal Handle
33131P | CLICKLINE Metal Handle without ratchet, with 4 locking positions | CLICKLINE Metal Handle
33131PS | CLICKLINE Metal Handle, with lateral locking button, with 4 locking positions, without connector pin for unipolar coagulation, sử dụng với CLICKLINE outer sheaths with working inserts | CLICKLINE Metal Handle
33131PSR | Tay cầm kim loại CLICKLINE, có khóa kiểu bánh cóc, có 4 vị trí khóa cho ống vỏ ngoài CLICKLINE loại có ruột bên trong, không có đầu nối cho đốt cầm máu đơn cực | Tay cầm kim loại, có khóa kiểu bánh cóc
33131S | Ngừng sản xuất
33131W | Ngừng sản xuất | Metal Handle, without ratchet
33132 | Tay cầm kim loại có chốt cài | Tay cầm kim loại ClickLine
33132K | Ngừng sản xuất
33132P | Ngừng sản xuất
33133 | Tay cầm kim loại CLICKLINE, có khóa, không đầu nối đốt điện | Tay cầm kim loại CLICKLINE
33133P | Tay cầm bằng kim loại có khóa, có 4 vị trí khóa | Tay cầm bằng kim loại có khóa
33137PF | Tay cầm kim loại dạng chữ Y, có khóa, kết nối đốt điện đơn cực | CLICKLINE Metal Y-Handle
33137PR | Tay cầm kim loại hình chữ Y, có khóa | CLICKLINE Metal Y-Handle,
33140 | Ngừng sản xuất | Metal Handle, angled
33140DL | Ngừng sản xuất | Thumb ring, large (blue)
33140DS | Ngừng sản xuất | Thumb ring, small (black)
33140H | Ngừng sản xuất | Metal Handle, angled
33141 | Tay cầm kim loại, có khóa | Tay cầm kim loại, có khóa
33141K | Ngừng sản xuất | Metal handle, overload protection
33141KA | Ngừng sản xuất | Metal handle, with overload protection
33141P | Ngừng sản xuất | Metal Handle, with ratchet
33143 | Ngừng sản xuất | CLICKLINE Metal Handle
33144F | Ngừng sản xuất | CLICKLINE Axial Metal Handle
33144P | Tay cầm kim loại MOURET, kết nối đốt điện đơn cực | Tay cầm kim loại CLICKLINE
33144PF | Ngừng sản xuất | CLICKLINE Metal Handle
33145F | Ngừng sản xuất | CLICKLINE Axial Metal Handle
33145P | Ngừng sản xuất | CLICKLINE Metal Handle, axial, long
33145PF | Ngừng sản xuất | CLICKLINE Metal Handle, long
33147 | #REF! | Tay cầm kim loại CLICKLINE loại thẳng
33149 | Tay cầm nhựa loại CLICKLINE, theo trục dọc, không khóa, xoay được, thân tác động đôi, có đầu nối dùng cho đốt cầm máu đơn cực | CLICKLINE Plastic Handle, axial
33151 | Tay cầm nhựa không khóa loại Clickline, diện tích tiếp xúc với ngón tay rộng, có đầu nối dùng cho đốt cầm máu đơn cực | Tay cầm nhựa CLICKLINE
33152 | Tay cầm nhựa loại Clickline, có khóa, diện tích tiếp xúc với ngón tay rộng, có đầu nối dùng cho đốt cầm máu đơn cực | Tay cầm nhựa loại CLICKLINE
33161 | Tay cầm kim loại không khóa | Tay cầm kim loại không khóa
33162 | Tay cầm kim loại CLICKLINE, có khóa, vùng tiếp xúc rộng | Tay cầm kim loại CLICKLINE
33163 | CLICKLINE Tay cầm kim loại, Metal Tay cầm with hemostat style ratchet, with larger contact area | Tay cầm kim loại CLICKLINE
33166 | Tay cầm kim loại, loại CLICKLINE, với bánh cóc tháo rời được, với diện tích tiếp xúc lớn | Tay cầm kim loại CLICKLINE, có khóa
33200 | Vỏ ngoài bằng kim loại, được bọc cách điện, có đầu nối khóa LUER dùng cho vệ sinh, cỡ 5 mm, dài 30 cm | Ống vỏ ngoài kim loại, bọc cách điện, 30 cm
33200S | Ngừng sản xuất
33200U | Ngừng sản xuất
33200W | Thay bằng 33200 | Ống vỏ ngoài kim loại, 30 cm
33210BA | Ruột kẹp phẫu tích BABCOCK loại CLICK'line, không sang chấn, hàm nhiều răng, hàm hoạt động đơn, cỡ 5 mm, dài 30 cm | Ruột kẹp
33210A | Ruột kẹp phẫu tích BABCOCK loại CLICK'line, không sang chấn, hàm có cửa sổ, cỡ 5 mm, dài 30 cm, hàm hoạt động đôi. | Ruột kẹp
33210AA | Ngừng sản xuất | Ruột kẹp loại CLICKLINE
33210AB | Ngừng sản xuất | Ruột kẹp loại CLICKLINE
33210AG | Ngừng sản xuất | Ruột kẹp
33210AK | Ngừng sản xuất | CLICKLINE Ruột kẹp
33210AR | Ngừng sản xuất | Ruột kẹp
33210AV | Ngừng sản xuất
33210BB | Ngừng sản xuất | Ruột kẹp
33210C | Ruột kẹp dùng kẹp ruột loại CLICK'line, hàm có cửa sổ, cỡ 5 mm, dài 30 cm, hàm hoạt động đôi | Ruột kẹp phẫu tích CLICKLINE
33210CC | Ruột kẹp gắp loại CLICKLINE, không sang chấn, hàm có cửa sổ, cong, hàm tác động đơn, cỡ 5 mm, dài 30 cm | Ruột kẹp
33210CL | Ngừng sản xuất | Ruột kẹp
33210CK | Ruột kẹp dùng kẹp ruột loại CLICK'line, hàm có cửa sổ, ngắn, hàm tác động đôi, cỡ 5 mm, dài 30 cm | Ruột kẹp
33210DF | Ngừng sản xuất | Ruột kẹp
33210DK | Ngừng sản xuất | Ruột kẹp loại CLICKLINE
33210DKD | Ngừng sản xuất
33210FB | Ngừng sản xuất
33210FG | Ruột kềm loại CLICKLINE, không sang chấn, hàm tác động đôi, cỡ 5 mm, dài 30 cm | Ruột kẹp
33210FM | Ngừng sản xuất
33210KG | Ngừng sản xuất
33210KJ | Ngừng sản xuất | Ruột kẹp
33210LFD | Ngừng sản xuất | Ruột kẹp loại CLICKLINE
33210MA | Ngừng sản xuất | Ruột kẹp
33210MD | Ruột kẹp KELLY loại CLICK'line, dùng gắp và bóc tách, hàm hoạt động đôi, cỡ 5 mm, dài 30 cm | Ruột kẹp phẫu tích CLICKLINE
33210ME | Ruột kẹp gắp loại CLICK'line, hàm đa răng, độ rộng hàm 4.8 mm, dùng gắp chính xác và không sang chấn, hàm hoạt động đơn, cỡ 5 mm, dài 30 cm | Ruột kẹp
33210MF | Ngừng sản xuất | Ruột kẹp
33210MH | Ngừng sản xuất | Ruột kẹp
33210ML | Ruột kẹp KELLY loại CLICK'line, dài, dùng gắp và bóc tách, hàm hoạt động đôi, cỡ 5 mm, dài 30 cm | Ruột kẹp
33210MM | Ngừng sản xuất | CLICKLINE Ruột kẹp
33210MP | Ngừng sản xuất | Ruột kẹp loại CLICKLINE
33210MS | Ngừng sản xuất | Ruột kẹp
33210NW | Ngừng sản xuất
33210R | Ruột kẹp phẫu tích, gập góc sang phải, hàm tác động đôi, cỡ 5 mm, dài 30 cm | Ruột kẹp
33210SN | Ngừng sản xuất | Ruột kẹp
33210SW | Ngừng sản xuất | Ruột kẹp
33210TF | Ngừng sản xuất | Ruột kẹp
33210VA | Ngừng sản xuất | Ruột kẹp
33210VD | Ngừng sản xuất
33210VK | Ngừng sản xuất
33210VT | Ngừng sản xuất | Ruột kẹp
33210WTD | Ngừng sản xuất
33221A | Kẹp gắp BABCOCK loại CLICKLINE, xoay được, có đầu nối cho đốt cầm máu đơn cực, cỡ 5 mm, dài 30 cm, hàm tác động đôi, gồm có: 33121 Tay cầm nhựa, không khóa 33200 Ống vỏ ngoài, bọc cách điện 33210 A Ruột kẹp | Kẹp gắp BABCOCK loại CLICKLINE
33221AA | Ngừng sản xuất | Kẹp gắp loại CLICKLINE
33221AB | Ngừng sản xuất | Kẹp gắp loại CLICKLINE
33221AG | Ngừng sản xuất | CLICKLINE MANGESHIKAR Grasping Forceps
33221AK | Ngừng sản xuất | CLICKLINE Grasping Forceps
33221AM | Ngừng sản xuất | CLICKLINE MANGESHIKAR Grasping Forceps
33221AR | Ngừng sản xuất | CLICKLINE MANGESHIKAR Grasping Forceps
33221BB | Ngừng sản xuất | CLICKLINE BABCOCK Grasping Forceps
33221CL | Ngừng sản xuất | CLICKLINE CROCE-OLMI Grasping Forceps
33221DF | Ngừng sản xuất | CLICKLINE Grasping Forceps
33221DK | Ngừng sản xuất | CLICKLINE DeBAKEY Grasping Forceps
33221F | Ngừng sản xuất | CLICKLINE Micro Grasping Forceps
33221FG | Kềm gắp loại CLICKLINE, xoay được, có đầu nối dùng cho đốt cầm máu đơn cực, cỡ 5 mm, dài 30 cm, không sang chấn, hàm tác động đôi, gồm có: Tay cầm nhựa không khóa 33121 Ống vỏ ngoài cách điện 33200 Ruột kềm 33210 FG | Kẹp gắp loại CLICKLINE
33221FS | Ngừng sản xuất | CLICKLINE FANOUS Forceps
33221J | Ngừng sản xuất | CLICKLINE BERCI Grasping Forceps
33221KJ | Ngừng sản xuất | CLICKLINE REDDICK-OLSEN Grasp. Forceps
33221KW | Ngừng sản xuất | CLICKLINE MATKOWITZ Grasping Forceps
33221LFD | Ngừng sản xuất | Kẹp gắp loại CLICKLINE
33221M | Ngừng sản xuất | CLICKLINE MANHES Grasping Forceps
33221MA | Ngừng sản xuất | CLICKLINE MANHES Grasping Forceps
33221MF | Ngừng sản xuất | CLICKLINE MANHES Grasping Forceps
33221MH | Ngừng sản xuất | CLICKLINE Grasping Forceps
33221ML | Kẹp gắp và bóc tách KELLY, loại CLICK’line, dài, xoay được, có đầu nối dùng cho đốt cầm máu đơn cực, hàm hoạt động đôi, cỡ 5 mm, dài 30 cm, gồm có: Tay cầm nhựa không khóa: 33121 Ống vỏ ngoài cách điện: 33200 Ruột kẹp phẫu tích: 33210ML | Kẹp gắp và bóc tách KELLY, loại CLICKLINE
33221MM | Ngừng sản xuất | CLICKLINE Dissecting and Grasp. Forceps
33221MP | Ngừng sản xuất | CLICKLINE Dissecting and Grasp. Forceps
33221MR | Ngừng sản xuất | CLICKLINE Dissecting and Grasp. Forceps
33221MS | Ngừng sản xuất | CLICKLINE Dissecting and Grasp. Forceps
33221MU | Ngừng sản xuất | CLICKLINE MANHES Grasping Forceps
33221MV | Ngừng sản xuất | CLICKLINE MANHES Grasping Forceps
33221SN | Ngừng sản xuất | CLICKLINE Lymph Node Grasping Forceps
33221SW | Ngừng sản xuất | CLICKLINE SWOLIN Grasping Forceps
33221TF | Ngừng sản xuất | Kẹp gắp loại CLICKLINE
33221UK | Ngừng sản xuất | KOH ureter grasper
33221VA | Ngừng sản xuất | CLICKLINE Mesoovarian Forceps
33221VT | Ngừng sản xuất | CLICKLINE VANCAILLE Oviduct Forceps
33221WT | Ngừng sản xuất | Kẹp gắp loại CLICKLINE
33222AA | Ngừng sản xuất | Kẹp gắp loại CLICKLINE
33222AB | Ngừng sản xuất | Kẹp gắp loại CLICKLINE
33222AG | Ngừng sản xuất | CLICKLINE MANGESHIKAR Grasping Forceps
33222AK | Ngừng sản xuất | CLICKLINE Grasping Forceps
33222AM | Ngừng sản xuất | CLICKLINE MANGESHIKAR Grasping Forceps
33222AR | Ngừng sản xuất | CLICKLINE MANGESHIKAR Grasping Forceps
33222BB | Ngừng sản xuất | CLICKLINE BABCOCK Grasping Forceps
33222CL | Ngừng sản xuất | CLICKLINE CROCE-OLMI Grasping Forceps
33222DF | Ngừng sản xuất | CLICKLINE Grasping Forceps
33222DK | Ngừng sản xuất | CLICKLINE DeBAKEY Grasping Forceps
33222F | Ngừng sản xuất | CLICKLINE Micro Grasping Forceps
33222FS | Ngừng sản xuất | CLICKLINE FANOUS Forceps
33222J | Ngừng sản xuất | CLICKLINE BERCI Grasping Forceps
33222KJ | Ngừng sản xuất | CLICKLINE REDDICK-OLSEN Grasp. Forceps
33222KW | Ngừng sản xuất | CLICKLINE MATKOWITZ Grasping Forceps
33222LFD | Ngừng sản xuất | Kẹp gắp loại CLICKLINE
33222M | Ngừng sản xuất | CLICKLINE MANHES Grasping Forceps
33222MA | Ngừng sản xuất | CLICKLINE Grasping Forceps
33222ME | Kẹp gắp loại CLICKLINE, xoay được, có đầu nối cho đốt cầm máu đơn cực, cỡ 5 mm, dài 30 cm, hàm đa răng, độ rộng hàm 4.8 mm, hàm hoạt động đơn, gồm có: Tay cầm nhựa có khóa: 33122 Ống vỏ ngoài cách điện: 33200 Ruột kẹp phẫu tích: 33210ME | Kẹp gắp loại CLICKLINE
33222MF | Ngừng sản xuất | CLICKLINE MANHES Grasping Forceps
33222MH | Ngừng sản xuất | CLICKLINE Grasping Forceps
33222MM | Ngừng sản xuất | CLICKLINE Dissecting and Grasp. Forceps
33222MP | Ngừng sản xuất | CLICKLINE Dissecting and Grasp. Forceps
33222MR | Ngừng sản xuất | CLICKLINE MANHES Grasping Forceps
33222MS | Ngừng sản xuất | CLICKLINE MANHES Grasping Forceps
33222MU | Ngừng sản xuất | CLICKLINE MANHES Grasping Forceps
33222MV | Ngừng sản xuất | CLICKLINE MANHES Grasping Forceps
33222SN | Ngừng sản xuất | Kẹp gắp loại CLICKLINE
33222SW | Ngừng sản xuất | CLICKLINE SWOLIN Grasping Forceps
33222TF | Ngừng sản xuất | Kẹp gắp loại CLICKLINE
33222UK | Ngừng sản xuất | KOH ureter grasper
33222VA | Ngừng sản xuất | CLICKLINE Mesoovarian Forceps
33222VT | Ngừng sản xuất | CLICKLINE VANCAILLE Oviduct Forceps
33222WT | Ngừng sản xuất | Kẹp gắp loại CLICKLINE
33223AA | Ngừng sản xuất | Kẹp gắp loại CLICKLINE
33223AB | Ngừng sản xuất | Kẹp gắp loại CLICKLINE
33223AG | Ngừng sản xuất | CLICKLINE MANGESHIKAR Grasping Forceps
33223AK | Ngừng sản xuất | CLICKLINE Grasping Forceps
33223AM | Ngừng sản xuất | CLICKLINE MANGESHIKAR Grasping Forceps
33223AR | Ngừng sản xuất | CLICKLINE MANGESHIKAR Grasping Forceps
33223BB | Ngừng sản xuất | CLICKLINE BABCOCK Grasping Forceps
33223CL | Ngừng sản xuất | CLICKLINE CROCE-OLMI Grasping Forceps
33223DF | Ngừng sản xuất | CLICKLINE Grasping Forceps
33223DK | Ngừng sản xuất | CLICKLINE DeBAKEY Grasping Forceps
33223F | Ngừng sản xuất | CLICKLINE Micro Grasping Forceps
33223FS | Ngừng sản xuất | CLICKLINE FANOUS Forceps
33223J | Ngừng sản xuất | CLICKLINE BERCI Grasping Forceps
33223KJ | Ngừng sản xuất | CLICKLINE REDDICK-OLSEN Grasp. Forceps
33223KW | Ngừng sản xuất | CLICKLINE MATKOWITZ Grasping Forceps
33223LFD | Ngừng sản xuất | Kẹp gắp loại CLICKLINE
33223M | Ngừng sản xuất | CLICKLINE MANHES Grasping Forceps
33223MA | Ngừng sản xuất | CLICKLINE Grasping Forceps
33223MF | Ngừng sản xuất | CLICKLINE MANHES Grasping Forceps
33223MH | Ngừng sản xuất | CLICKLINE Grasping Forceps
33223MM | Ngừng sản xuất | CLICKLINE Dissecting and Grasp. Forceps
33223MP | Ngừng sản xuất | CLICKLINE Dissecting and Grasp. Forceps
33223MR | Ngừng sản xuất | CLICKLINE MANHES Grasping Forceps
33223MS | Ngừng sản xuất | CLICKLINE MANHES Grasping Forceps
33223MU | Ngừng sản xuất | CLICKLINE MANHES Grasping Forceps
33223MV | Ngừng sản xuất | CLICKLINE MANHES Grasping Forceps
33223SN | Ngừng sản xuất | CLICKLINE Lymph Node Grasping Forceps
33223SW | Ngừng sản xuất | CLICKLINE SWOLIN Grasping Forceps
33223TF | Ngừng sản xuất | Kẹp gắp loại CLICKLINE
33223UK | Ngừng sản xuất | KOH ureter grasper
33223VA | Ngừng sản xuất | CLICKLINE Mesoovarian Forceps
33223VT | Ngừng sản xuất | CLICKLINE VANCAILLE Oviduct Forceps
33223WT | Ngừng sản xuất | Kẹp gắp loại CLICKLINE
33226AA | Ngừng sản xuất | Kẹp gắp loại CLICKLINE
33226AB | Ngừng sản xuất | Kẹp gắp loại CLICKLINE
33226AG | Ngừng sản xuất | CLICKLINE MANGESHIKAR Grasping Forceps
33226AK | Ngừng sản xuất | CLICKLINE Grasping Forceps
33226AM | Ngừng sản xuất | CLICKLINE MANGESHIKAR Grasping Forceps
33226AR | Ngừng sản xuất | CLICKLINE MANGESHIKAR Grasping Forceps
33226BB | Ngừng sản xuất | CLICKLINE BABCOCK Grasping Forceps
33226DF | Ngừng sản xuất | CLICKLINE Grasping Forceps
33226DK | Ngừng sản xuất | CLICKLINE DeBAKEY Grasping Forceps
33226FS | Ngừng sản xuất | CLICKLINE FANOUS Forceps
33226J | Ngừng sản xuất | CLICKLINE BERCI Grasping Forceps
33226KJ | Ngừng sản xuất | CLICKLINE REDDICK-OLSEN Grasp. Forceps
33226KW | Ngừng sản xuất | CLICKLINE MATKOWITZ Grasping Forceps
33226LFD | Ngừng sản xuất | Kẹp gắp loại CLICKLINE
33226M | Ngừng sản xuất | CLICKLINE MANHES Grasping Forceps
33226MA | Ngừng sản xuất | CLICKLINE Grasping Forceps
33226MF | Ngừng sản xuất | CLICKLINE MANHES Grasping Forceps
33226MH | Ngừng sản xuất | CLICKLINE Grasping Forceps
33226MM | Ngừng sản xuất | CLICKLINE Dissecting and Grasp. Forceps
33226MP | Ngừng sản xuất | CLICKLINE Dissecting and Grasp. Forceps
33226MR | Ngừng sản xuất | CLICKLINE MANHES Grasping Forceps
33226MS | Ngừng sản xuất | CLICKLINE MANHES Grasping Forceps
33226MU | Ngừng sản xuất | CLICKLINE MANHES Grasping Forceps
33226MV | Ngừng sản xuất | CLICKLINE MANHES Grasping Forceps
33226SN | Ngừng sản xuất | Kẹp gắp loại CLICKLINE
33226SW | Ngừng sản xuất | CLICKLINE SWOLIN Grasping Forceps
33226TF | Ngừng sản xuất | Kẹp gắp loại CLICKLINE
33226UK | Ngừng sản xuất | KOH ureter grasper
33226VA | Ngừng sản xuất | CLICKLINE Mesoovarian Forceps
33226VT | Ngừng sản xuất | CLICKLINE VANCAILLE Oviduct Forceps
33226WT | Ngừng sản xuất | Kẹp gắp loại CLICKLINE
33231AA | Ngừng sản xuất | Kẹp gắp loại CLICKLINE
33231AB | Ngừng sản xuất | Kẹp gắp loại CLICKLINE
33231AG | Ngừng sản xuất | CLICKLINE MANGESHIKAR Grasping Forceps
33231AK | Ngừng sản xuất | CLICKLINE Grasping Forceps
33231AM | Ngừng sản xuất | CLICKLINE MANGESHIKAR Grasping Forceps
33231AR | Ngừng sản xuất | CLICKLINE MANGESHIKAR Grasping Forceps
33231BB | Ngừng sản xuất | CLICKLINE BABCOCK Grasping Forceps
33231CL | Ngừng sản xuất | CLICKLINE CROCE-OLMI Grasping Forceps
33231DF | Ngừng sản xuất | CLICKLINE Grasping Forceps
33231DK | Ngừng sản xuất | CLICKLINE DeBAKEY Grasping Forceps
33231F | Ngừng sản xuất | CLICKLINE Micro Grasping Forceps
33231FS | Ngừng sản xuất | CLICKLINE FANOUS Forceps
33231J | Ngừng sản xuất | CLICKLINE BERCI Grasping Forceps
33231KJ | Ngừng sản xuất | CLICKLINE REDDICK-OLSEN Grasp. Forceps
33231KW | Ngừng sản xuất | CLICKLINE MATKOWITZ Grasping Forceps
33231LFD | Ngừng sản xuất | Kẹp gắp loại CLICKLINE
33231M | Ngừng sản xuất | CLICKLINE MANHES Grasping Forceps
33231MA | Ngừng sản xuất | CLICKLINE Grasping Forceps
33231MF | Ngừng sản xuất | Kẹp gắp loại CLICKLINE
33231MH | Ngừng sản xuất | CLICKLINE Grasping Forceps
33231MM | Ngừng sản xuất | CLICKLINE Dissecting and Grasp. Forceps
33231MP | Ngừng sản xuất | CLICKLINE Dissecting and Grasp. Forceps
33231MR | Ngừng sản xuất | CLICKLINE MANHES Grasping Forceps
33231MS | Ngừng sản xuất | CLICKLINE MANHES Grasping Forceps
33231MU | Ngừng sản xuất | CLICKLINE MANHES Grasping Forceps
33231MV | Ngừng sản xuất | CLICKLINE MANHES Grasping Forceps
33231SN | Ngừng sản xuất | CLICKLINE Lymph Node Grasping Forceps
33231SW | Ngừng sản xuất | CLICKLINE SWOLIN Grasping Forceps
33231TF | Ngừng sản xuất | CLICKLINE Ovary Grasp. Forceps, serrated
33231UK | Ngừng sản xuất | CLICKLINE KOH Urethra Grasping Forceps
33231VA | Ngừng sản xuất | CLICKLINE Mesoovarian Forceps
33231VT | Ngừng sản xuất | CLICKLINE VANCAILLE Oviduct Forceps
33231WT | Ngừng sản xuất | Kẹp gắp loại CLICKLINE
33232AA | Ngừng sản xuất | Kẹp gắp loại CLICKLINE
33232AB | Ngừng sản xuất | Kẹp gắp loại CLICKLINE
33232AG | Ngừng sản xuất | CLICKLINE MANGESHIKAR Grasping Forceps
33232AK | Ngừng sản xuất | CLICKLINE Grasping Forceps
33232AM | Ngừng sản xuất | CLICKLINE MANGESHIKAR Grasping Forceps
33232AR | Ngừng sản xuất | CLICKLINE MANGESHIKAR Grasping Forceps
33232BB | Ngừng sản xuất | CLICKLINE BABCOCK Grasping Forceps
33232CL | Ngừng sản xuất | CLICKLINE CROCE-OLMI Grasping Forceps
33232DF | Ngừng sản xuất | CLICKLINE Grasping Forceps
33232DK | Ngừng sản xuất | CLICKLINE DeBAKEY Grasping Forceps
33232F | Ngừng sản xuất | CLICKLINE Micro Grasping Forceps
33232FS | Ngừng sản xuất | CLICKLINE FANOUS Forceps
33232J | Ngừng sản xuất | CLICKLINE BERCI Grasping Forceps
33232KJ | Ngừng sản xuất | CLICKLINE REDDICK-OLSEN Grasp. Forceps
33232KW | Ngừng sản xuất | CLICKLINE MATKOWITZ Grasping Forceps
33232LFD | Ngừng sản xuất | Kẹp gắp loại CLICKLINE
33232M | Ngừng sản xuất | Kẹp gắp loại CLICKLINE
33232MA | Ngừng sản xuất | CLICKLINE Grasping Forceps
33232MF | Ngừng sản xuất | Kẹp gắp loại CLICKLINE
33232MH | Ngừng sản xuất | CLICKLINE Grasping Forceps
33232MM | Ngừng sản xuất | CLICKLINE Dissecting and Grasp. Forceps
33232MP | Ngừng sản xuất | CLICKLINE Dissecting and Grasp. Forceps
33232MR | Ngừng sản xuất | CLICKLINE MANHES Grasping Forceps
33232MS | Ngừng sản xuất | CLICKLINE MANHES Grasping Forceps
33232MU | Ngừng sản xuất | CLICKLINE MANHES Grasping Forceps
33232MV | Ngừng sản xuất | CLICKLINE MANHES Grasping Forceps
33232SN | Ngừng sản xuất | CLICKLINE Lymph Node Grasping Forceps
33232SW | Ngừng sản xuất | CLICKLINE SWOLIN Grasping Forceps
33232TF | Ngừng sản xuất | Kẹp gắp loại CLICKLINE
33232UK | Ngừng sản xuất | CLICKLINE KOH Urethra Grasping Forceps
33232VA | Ngừng sản xuất | CLICKLINE Mesoovarian Forceps
33232VT | Ngừng sản xuất | CLICKLINE VANCAILLE Oviduct Forceps
33232WT | Ngừng sản xuất | Kẹp gắp loại CLICKLINE
33233AA | Ngừng sản xuất | Kẹp gắp loại CLICKLINE
33233AB | Ngừng sản xuất | Kẹp gắp loại CLICKLINE
33233AG | Ngừng sản xuất | CLICKLINE MANGESHIKAR Grasping Forceps
33233AK | Ngừng sản xuất | CLICKLINE Grasping Forceps
33233AM | Ngừng sản xuất | CLICKLINE MANGESHIKAR Grasping Forceps
33233AR | Ngừng sản xuất | CLICKLINE MANGESHIKAR Grasping Forceps
33233BB | Ngừng sản xuất | CLICKLINE BABCOCK Grasping Forceps
33233CL | Ngừng sản xuất | CLICKLINE CROCE-OLMI Grasping Forceps
33233DF | Ngừng sản xuất | CLICKLINE Grasping Forceps
33233DK | Ngừng sản xuất | CLICKLINE DeBAKEY Grasping Forceps
33233F | Ngừng sản xuất | CLICKLINE Micro Grasping Forceps
33233FS | Ngừng sản xuất | CLICKLINE FANOUS Forceps
33233J | Ngừng sản xuất | CLICKLINE BERCI Grasping Forceps
33233KJ | Ngừng sản xuất | CLICKLINE REDDICK-OLSEN Grasp. Forceps
33233KW | Ngừng sản xuất | CLICKLINE MATKOWITZ Grasping Forceps
33233LFD | Ngừng sản xuất | Kẹp gắp loại CLICKLINE
33233M | Ngừng sản xuất | CLICKLINE MANHES Grasping Forceps
33233MA | Ngừng sản xuất | CLICKLINE Grasping Forceps
33233MF | Ngừng sản xuất | CLICKLINE MANHES Grasping Forceps
33233MH | Ngừng sản xuất | CLICKLINE Grasping Forceps
33233MM | Ngừng sản xuất | CLICKLINE Dissecting and Grasp. Forceps
33233MP | Ngừng sản xuất | CLICKLINE Dissecting and Grasp. Forceps
33233MR | Ngừng sản xuất | CLICKLINE MANHES Grasping Forceps
33233MS | Ngừng sản xuất | CLICKLINE MANHES Grasping Forceps
33233MU | Ngừng sản xuất | CLICKLINE MANHES Grasping Forceps
33233MV | Ngừng sản xuất | CLICKLINE MANHES Grasping Forceps
33233SN | Ngừng sản xuất | CLICKLINE Lymph Node Grasping Forceps
33233SW | Ngừng sản xuất | CLICKLINE SWOLIN Grasping Forceps
33233TF | Ngừng sản xuất | CLICKLINE Ovary Grasp. Forceps, serrated
33233UK | Ngừng sản xuất | CLICKLINE KOH Urethra Grasping Forceps
33233VA | Ngừng sản xuất | CLICKLINE Mesoovarian Forceps
33233VT | Ngừng sản xuất | CLICKLINE VANCAILLE Oviduct Forceps
33233WT | Ngừng sản xuất | Kẹp gắp loại CLICKLINE
33240A | Ngừng sản xuất | CLICKLINE BABCOCK Grasping Forceps
33240AA | Ngừng sản xuất | Kẹp gắp loại CLICKLINE
33240AB | Ngừng sản xuất | Kẹp gắp loại CLICKLINE
33240AF | Ngừng sản xuất | CLICKLINE Grasping Forceps
33240AG | Ngừng sản xuất | CLICKLINE MANGESHIKAR Grasping Forceps
33240AK | Ngừng sản xuất | CLICKLINE Grasping Forceps
33240AM | Ngừng sản xuất | CLICKLINE MANGESHIKAR Grasping Forceps
33240AR | Ngừng sản xuất | CLICKLINE MANGESHIKAR Grasping Forceps
33240BA | Ngừng sản xuất | CLICKLINE BABCOCK Grasping Forceps
33240BB | Ngừng sản xuất | CLICKLINE BABCOCK Grasping Forceps
33240C | Ngừng sản xuất | CLICKLINE Bowel Forceps
33240CC | Ngừng sản xuất | CLICKLINE CROCE-OLMI Grasping Forceps
33240CK | Ngừng sản xuất | CLICKLINE Grasping Forceps
33240D | Ngừng sản xuất | CLICKLINE Grasping Forceps
33240DF | Ngừng sản xuất | CLICKLINE Grasping Forceps
33240DK | Ngừng sản xuất | CLICKLINE DeBAKEY Grasping Forceps
33240DN | Ngừng sản xuất | CLICKLINE Dissecting and Grasp. Forceps
33240DY | Ngừng sản xuất | CLICKLINE DeBAKEY Grasping Forceps
33240DYD | Ngừng sản xuất | CLICKLINE Grasping Forceps
33240FG | Ngừng sản xuất | CLICKLINE Grasping Forceps
33240G | Ngừng sản xuất | CLICKLINE Grasping Forceps
33240HM | Ngừng sản xuất | CLICKLINE Grasping Forceps
33240J | Ngừng sản xuất | CLICKLINE BERCI Grasping Forceps
33240K | Ngừng sản xuất | CLICKLINE Grasping Forceps
33240KJ | Ngừng sản xuất | CLICKLINE REDDICK-OLSEN Grasp. Forceps
33240KW | Ngừng sản xuất | CLICKLINE MATKOWITZ Grasping Forceps
33240LF | Ngừng sản xuất | CLICKLINE Grasping Forceps
33240LFD | Ngừng sản xuất | Kẹp gắp loại CLICKLINE
33240M | Ngừng sản xuất | CLICKLINE MANHES Grasping Forceps
33240MA | Ngừng sản xuất | CLICKLINE Grasping Forceps
33240MD | Ngừng sản xuất | CLICKLINE KELLY Grasping Forceps
33240ME | Ngừng sản xuất | CLICKLINE Grasping Forceps
33240MF | Ngừng sản xuất | CLICKLINE MANHES Grasping Forceps
33240MG | Ngừng sản xuất | CLICKLINE Grasping Forceps
33240MH | Ngừng sản xuất | CLICKLINE Grasping Forceps
33240ML | Ngừng sản xuất | CLICKLINE KELLY Grasping Forceps
33240MM | Ngừng sản xuất | CLICKLINE Dissecting and Grasp. Forceps
33240MN | Ngừng sản xuất | CLICKLINE Grasping Forceps
33240MP | Ngừng sản xuất | CLICKLINE Dissecting and Grasp. Forceps
33240MR | Ngừng sản xuất | CLICKLINE MANHES Grasping Forceps
33240MS | Ngừng sản xuất | CLICKLINE MANHES Grasping Forceps
33240MT | Ngừng sản xuất | CLICKLINE Grasping Forceps
33240MU | Ngừng sản xuất | CLICKLINE MANHES Grasping Forceps
33240MV | Ngừng sản xuất | CLICKLINE MANHES Grasping Forceps
33240ON | Ngừng sản xuất | CLICKLINE Grasping Forceps
33240R | Ngừng sản xuất | CLICKLINE Dissecting and Grasp. Forceps
33240SN | Ngừng sản xuất | CLICKLINE Lymph Node Grasping Forceps
33240SW | Ngừng sản xuất | CLICKLINE SWOLIN Grasping Forceps
33240TF | Ngừng sản xuất | Kẹp gắp loại CLICKLINE
33240UK | Ngừng sản xuất | KOH ureter grasper
33240UL | Ngừng sản xuất | CLICKLINE REDDICK-OLSEN Grasp. Forceps
33240UM | Ngừng sản xuất | CLICKLINE SAWALHE Ovary Grasp. Forceps
33240VA | Ngừng sản xuất | CLICKLINE Mesoovarian Forceps
33240VT | Ngừng sản xuất | CLICKLINE VANCAILLE Oviduct Forceps
33240WT | Ngừng sản xuất | Kẹp gắp loại CLICKLINE
33241AA | Ngừng sản xuất | Kẹp gắp loại CLICKLINE
33241AB | Ngừng sản xuất | Kẹp gắp loại CLICKLINE
33241AG | Ngừng sản xuất | CLICKLINE MANGESHIKAR Grasping Forceps
33241AK | Ngừng sản xuất | CLICKLINE Grasping Forceps
33241AM | Ngừng sản xuất | CLICKLINE MANGESHIKAR Grasping Forceps
33241AR | Ngừng sản xuất | CLICKLINE MANGESHIKAR Grasping Forceps
33241BB | Ngừng sản xuất | CLICKLINE BABCOCK Grasping Forceps
33241DF | Ngừng sản xuất | CLICKLINE Grasping Forceps
33241DK | Ngừng sản xuất | CLICKLINE DeBAKEY Grasping Forceps
33241FS | Ngừng sản xuất | CLICKLINE FANOUS Forceps
33241J | Ngừng sản xuất | CLICKLINE BERCI Grasping Forceps
33241KJ | Ngừng sản xuất | CLICKLINE REDDICK-OLSEN Grasp. Forceps
33241KW | Ngừng sản xuất | CLICKLINE MATKOWITZ Grasping Forceps
33241LFD | Ngừng sản xuất | Kẹp gắp loại CLICKLINE
33241M | Ngừng sản xuất | CLICKLINE MANHES Grasping Forceps
33241MA | Ngừng sản xuất | CLICKLINE Grasping Forceps
33241MF | Ngừng sản xuất | CLICKLINE MANHES Grasping Forceps
33241MH | Ngừng sản xuất | CLICKLINE Grasping Forceps
33241MM | Ngừng sản xuất | CLICKLINE Dissecting and Grasp. Forceps
33241MP | Ngừng sản xuất | CLICKLINE Dissecting and Grasp. Forceps
33241MR | Ngừng sản xuất | CLICKLINE MANHES Grasping Forceps
33241MS | Ngừng sản xuất | CLICKLINE MANHES Grasping Forceps
33241MU | Ngừng sản xuất | CLICKLINE MANHES Grasping Forceps
33241MV | Ngừng sản xuất | CLICKLINE MANHES Grasping Forceps
33241SN | Ngừng sản xuất | CLICKLINE Lymph Node Grasping Forceps
33241SW | Ngừng sản xuất | CLICKLINE SWOLIN Grasping Forceps
33241TF | Ngừng sản xuất | CLICKLINE Ovary Grasp. Forceps, serrated
33241UK | Ngừng sản xuất | CLICKLINE KOH Urethra Grasping Forceps
33241VA | Ngừng sản xuất | CLICKLINE Mesoovarian Forceps
33241VT | Ngừng sản xuất | CLICKLINE VANCAILLE Oviduct Forceps
33241WT | Ngừng sản xuất | Kẹp gắp loại CLICKLINE
33243AA | Ngừng sản xuất | Kẹp gắp loại CLICKLINE
33243AB | Ngừng sản xuất | Kẹp gắp loại CLICKLINE
33243AK | Ngừng sản xuất | CLICKLINE Grasping Forceps
33243MM | Ngừng sản xuất | CLICKLINE Grasping Forceps
33243MN | Ngừng sản xuất | CLICKLINE Grasping Forceps
33244AA | Ngừng sản xuất | Kẹp gắp loại CLICKLINE
33244AB | Ngừng sản xuất | Kẹp gắp loại CLICKLINE
33244AG | Ngừng sản xuất | CLICKLINE MANGESHIKAR Grasping Forceps
33244AK | Ngừng sản xuất | CLICKLINE Grasping Forceps
33244AM | Ngừng sản xuất | CLICKLINE MANGESHIKAR Grasping Forceps
33244AR | Ngừng sản xuất | CLICKLINE MANGESHIKAR Grasping Forceps
33244BB | Ngừng sản xuất | CLICKLINE BABCOCK Grasping Forceps
33244DK | Ngừng sản xuất | CLICKLINE DeBAKEY Grasping Forceps
33244FS | Ngừng sản xuất | CLICKLINE FANOUS Forceps
33244J | Ngừng sản xuất | CLICKLINE BERCI Multifct. Grasp.Forceps
33244KJ | Ngừng sản xuất | CLICKLINE Dissecting and Grasp. Forceps
33244KW | Ngừng sản xuất | CLICKLINE MATKOWITZ Grasping Forceps
33244LFD | Ngừng sản xuất | Kẹp gắp loại CLICKLINE
33244M | Ngừng sản xuất | CLICKLINE MANHES Grasping Forceps
33244MA | Ngừng sản xuất | CLICKLINE Grasping Forceps
33244MF | Ngừng sản xuất | CLICKLINE MANHES Dis./Grasp. Forceps
33244MH | Ngừng sản xuất | Kẹp gắp và bóc tách loại CLICKLINE
33244MM | Ngừng sản xuất | Kẹp gắp loại CLICKLINE
33244MP | Ngừng sản xuất | CLICKLINE Dissecting and Grasp. Forceps
33244MR | Ngừng sản xuất | CLICKLINE MANHES Dis./Grasp. Forceps
33244MS | Ngừng sản xuất | CLICKLINE MANHES Dis./Grasp. Forceps
33244MU | Ngừng sản xuất | CLICKLINE MANHES Grasping Forceps
33244SN | Ngừng sản xuất | CLICKLINE SCHNEIDER Lymph Node Forceps
33244SW | Ngừng sản xuất | CLICKLINE SWOLIN Grasping Forceps
33244TF | Ngừng sản xuất | Kẹp gắp loại CLICKLINE
33244UK | Ngừng sản xuất | CLICKLINE KOH Urethra Grasping Forceps
33244VA | Ngừng sản xuất | CLICKLINE VANCAILLE Mesoovarian Forceps
33244VT | Ngừng sản xuất | CLICKLINE VANCAILLE Oviduct Forceps
33244WT | Ngừng sản xuất | Kẹp gắp loại CLICKLINE
33245AA | Ngừng sản xuất | Kẹp gắp loại CLICKLINE
33245AB | Ngừng sản xuất | Kẹp gắp loại CLICKLINE
33245AK | Ngừng sản xuất | CLICKLINE Grasping Forceps
33245MM | Ngừng sản xuất | CLICKLINE Grasping Forceps
33246AA | Ngừng sản xuất | Kẹp gắp loại CLICKLINE
33246AB | Ngừng sản xuất | Kẹp gắp loại CLICKLINE
33246AK | Ngừng sản xuất | CLICKLINE Grasping Forceps
33246DF | Ngừng sản xuất | CLICKLINE Grasping Forceps
33246KJ | Ngừng sản xuất | CLICKLINE REDDICK-OLSEN Grasp. Forceps
33246MH | Ngừng sản xuất | CLICKLINE Grasping Forceps
33246MM | Ngừng sản xuất | CLICKLINE Dissecting and Grasp. Forceps
33247AA | Ngừng sản xuất | Kẹp gắp loại CLICKLINE
33247AB | Ngừng sản xuất | Kẹp gắp loại CLICKLINE
33247AK | Ngừng sản xuất | CLICKLINE Grasping Forceps
33247DF | Ngừng sản xuất | CLICKLINE Grasping Forceps
33247KJ | Ngừng sản xuất | CLICKLINE REDDICK-OLSEN Grasp. Forceps
33247MH | Ngừng sản xuất | CLICKLINE Grasping Forceps
33247MM | Ngừng sản xuất | CLICKLINE Dissecting and Grasp. Forceps
33249AA | Ngừng sản xuất | CLICKLINE MOURET Grasping Forceps
33249AB | Ngừng sản xuất | CLICKLINE MOURET Grasping Forceps
33249AG | Ngừng sản xuất | CLICKLINE MANGESHIKAR Grasping Forceps
33249AK | Ngừng sản xuất | CLICKLINE MOURET Grasping Forceps
33249AM | Ngừng sản xuất | CLICKLINE MANGESHIKAR Grasping Forceps
33249AR | Ngừng sản xuất | CLICKLINE MANGESHIKAR Grasping Forceps
33249BB | Ngừng sản xuất | CLICKLINE BABCOCK Grasping Forceps
33249DF | Ngừng sản xuất | CLICKLINE Dissecting/Grasping Forceps
33249DK | Ngừng sản xuất | CLICKLINE DeBAKEY Grasping Forceps
33249FS | Ngừng sản xuất | CLICKLINE FANOUS Forceps
33249J | Ngừng sản xuất | CLICKLINE Multifunctional Grasping Fcps
33249KJ | Ngừng sản xuất | CLICKLINE Dissecting/Grasping Forceps
33249KW | Ngừng sản xuất | CLICKLINE MATKOWITZ Grasping Forceps
33249LFD | Ngừng sản xuất | Kẹp gắp loại CLICKLINE
33249M | Ngừng sản xuất | CLICKLINE MANHES Grasping Forceps
33249MA | Ngừng sản xuất | CLICKLINE Grasping Forceps
33249MF | Ngừng sản xuất | CLICKLINE MANHES Grasping Forceps
33249MH | Ngừng sản xuất | CLICKLINE Grasping Forceps
33249MM | Ngừng sản xuất | CLICKLINE Dissecting/Grasping Forceps
33249SN | Ngừng sản xuất | CLICKLINE Lymph Node Grasping Forceps
33249SW | Ngừng sản xuất | CLICKLINE SWOLIN Grasping Forceps
33249TF | Ngừng sản xuất | CLICKLINE Ovary Grasping Forceps
33249UK | Ngừng sản xuất | CLICKLINE KOH Urethra Grasping Forceps
33249VA | Ngừng sản xuất | CLICKLINE Mesoovarian Forceps
33249VT | Ngừng sản xuất | CLICKLINE VANCAILLIE Oviduct Forceps
33249WT | Ngừng sản xuất | Kẹp gắp loại CLICKLINE
33250 | Vỏ ngoài, được bọc cách điện, có đầu nối khóa LUER dùng cho vệ sinh, cỡ 5 mm, dài 25 cm | Outer Tube, isolated
33250A | Ngừng sản xuất | CLICKLINE BABCOCK Grasping Forceps
33250MK | Ruột kéo METZENBAUM | Kéo Insert
33250ML | Ngừng sản xuất
33251A | Ngừng sản xuất | CLICKLINE Dissecting and Grasp. Forceps
33251AA | Ngừng sản xuất | Kẹp gắp loại CLICKLINE
33251AB | Ngừng sản xuất | Kẹp gắp loại CLICKLINE
33251AG | Ngừng sản xuất | CLICKLINE MANGESHIKAR Grasping Forceps
33251AK | Ngừng sản xuất | CLICKLINE Grasping Forceps
33251AM | Ngừng sản xuất | CLICKLINE MANGESHIKAR Grasping Forceps
33251AR | Ngừng sản xuất | CLICKLINE MANGESHIKAR Grasping Forceps
33251BB | Ngừng sản xuất | CLICKLINE BABCOCK Grasping Forceps
33251CL | Ngừng sản xuất | CLICKLINE CROCE-OLMI Grasping Forceps
33251DF | Ngừng sản xuất | Kẹp gắp loại CLICKLINE
33251DK | Ngừng sản xuất | CLICKLINE DeBAKEY Grasping Forceps
33251F | Ngừng sản xuất | CLICKLINE Micro Grasping Forceps
33251FS | Ngừng sản xuất | CLICKLINE FANOUS Forceps
33251J | Ngừng sản xuất | CLICKLINE BERCI Grasping Forceps
33251KJ | Ngừng sản xuất | CLICKLINE REDDICK-OLSEN Grasp. Forceps
33251KW | Ngừng sản xuất | CLICKLINE MATKOWITZ Grasping Forceps
33251LFD | Ngừng sản xuất | Kẹp gắp loại CLICKLINE
33251M | Ngừng sản xuất | CLICKLINE MANHES Grasping Forceps
33251MA | Ngừng sản xuất | CLICKLINE Grasping Forceps
33251MF | Ngừng sản xuất | CLICKLINE MANHES Grasping Forceps
33251MH | Ngừng sản xuất | CLICKLINE Grasping Forceps
33251ML | Kẹp gắp và bóc tách loại CLICKLINE KELLY, dài, xoay được, có đầu nối dùng cho đốt cầm máu đơn cực, cỡ 5 mm, dài 30 cm, hàm tác động đôi, gồm có: 33151 Tay cầm nhựa không khóa, vùng tiếp xúc rộng 33200 Ống vỏ ngoài bọc cách điện 33210 ML Ruột kẹp bên trong | Kẹp gắp và bóc tách loại CLICKLINE KELLY
33251MM | Ngừng sản xuất | CLICKLINE Dissecting and Grasp. Forceps
33251MP | Ngừng sản xuất | CLICKLINE Dissecting and Grasp. Forceps
33251MR | Ngừng sản xuất | CLICKLINE Dissecting and Grasp. Forceps
33251MS | Ngừng sản xuất | CLICKLINE Dissecting and Grasp. Forceps
33251MU | Ngừng sản xuất | CLICKLINE MANHES Grasping Forceps
33251MV | Ngừng sản xuất | CLICKLINE MANHES Grasping Forceps
33251R | Ngừng sản xuất | CLICKLINE Dissecting and Grasp. Forceps
33251SN | Ngừng sản xuất | CLICKLINE Lymph Node Grasping Forceps
33251SW | Ngừng sản xuất | CLICKLINE SWOLIN Grasping Forceps
33251TF | Ngừng sản xuất | Kẹp gắp loại CLICKLINE
33251UK | Ngừng sản xuất | CLICKLINE KOH Urethra Grasping Forceps
33251VA | Ngừng sản xuất | CLICKLINE Mesoovarian Forceps
33251VT | Ngừng sản xuất | CLICKLINE VANCAILLE Oviduct Forceps
33251WT | Ngừng sản xuất | Kẹp gắp loại CLICKLINE
33252AA | Ngừng sản xuất | Kẹp gắp loại CLICKLINE
33252AB | Ngừng sản xuất | Kẹp gắp loại CLICKLINE
33252AG | Ngừng sản xuất | CLICKLINE MANGESHIKAR Grasping Forceps
33252AK | Ngừng sản xuất | CLICKLINE Grasping Forceps
33252AM | Ngừng sản xuất | CLICKLINE MANGESHIKAR Grasping Forceps
33252AR | Ngừng sản xuất | CLICKLINE MANGESHIKAR Grasping Forceps
33252BB | Ngừng sản xuất | CLICKLINE BABCOCK Grasping Forceps
33252C | Kẹp ruột loại CLICKLINE, xoay được, có đầu nối dùng cho đốt cầm máu đơn cực, cỡ 5 mm, dài 30 cm, hàm có cửa sổ, hàm tác động đôi, chiều dài hàm 37 mm, gồm có: 33152 Tay cầm nhựa có khóa, vùng tiếp xúc rộng 33200 Ống vỏ ngoài, bọc cách điện 33210 C Ruột kẹp bên trong | Kẹp ruột loại CLICKLINE
33252CL | Ngừng sản xuất | CLICKLINE CROCE-OLMI Grasping Forceps
33252DF | Ngừng sản xuất | CLICKLINE Grasping Forceps
33252DK | Ngừng sản xuất | CLICKLINE DeBAKEY Grasping Forceps
33252F | Ngừng sản xuất | CLICKLINE Micro Grasping Forceps
33252FS | Ngừng sản xuất | CLICKLINE FANOUS Forceps
33252J | Ngừng sản xuất | CLICKLINE BERCI Grasping Forceps
33252KJ | Ngừng sản xuất | CLICKLINE REDDICK-OLSEN Grasp. Forceps
33252KW | Ngừng sản xuất | CLICKLINE MATKOWITZ Grasping Forceps
33252LFD | Ngừng sản xuất | Kẹp gắp loại CLICKLINE
33252M | Ngừng sản xuất | CLICKLINE MANHES Grasping Forceps
33252MA | Ngừng sản xuất | CLICKLINE Grasping Forceps
33252MD | Kẹp gắp và bóc tách loại CLICKLINE KELLY, xoay được, có đầu nối dùng cho đốt cầm máu đơn cực, cỡ 5 mm, dài 30 cm, hàm tác động đôi, gồm có: 33152 Tay cầm nhựa có khóa, vùng tiếp xúc rộng 33200 Ống vỏ ngoài bọc cách điện 33210 MD Ruột kẹp bên trong | Kẹp gắp KELLY loại CLICKLINE
33252MF | Ngừng sản xuất | CLICKLINE MANHES Grasping Forceps
33252MH | Ngừng sản xuất | Kẹp gắp loại CLICKLINE
33252ML | Kẹp gắp loại CLICKLINE KELLY, xoay được, có đầu nối dùng cho đốt cầm máu đơn cực, cỡ 5 mm, dài 30 cm, hàm dài, hàm tác động đôi, gồm có: 33152 Tay cầm nhựa có khóa, vùng tiếp xúc rộng 33200 Ống vỏ ngoài, bọc cách điện 33210 ML Ruột kẹp bên trong | Kẹp gắp KELLY loại CLICKLINE
33252MM | Ngừng sản xuất | CLICKLINE Dissecting and Grasp. Forceps
33252MP | Ngừng sản xuất | CLICKLINE Dissecting and Grasp. Forceps
33252MR | Ngừng sản xuất | CLICKLINE MANHES Grasping Forceps
33252MS | Ngừng sản xuất | CLICKLINE MANHES Grasping Forceps
33252MU | Ngừng sản xuất | CLICKLINE MANHES Grasping Forceps
33252MV | Ngừng sản xuất | CLICKLINE MANHES Grasping Forceps
33252SN | Ngừng sản xuất | Kẹp gắp loại CLICKLINE
33252SW | Ngừng sản xuất | CLICKLINE SWOLIN Grasping Forceps
33252TF | Ngừng sản xuất | Kẹp gắp loại CLICKLINE
33252UK | Ngừng sản xuất | KOH ureter grasper
33252UL | Kẹp gắp và bóc tách CLICKLINE REDDICK-OLSEN, xoay được, có đầu nối dùng cho đốt cầm máu đơn cực, cỡ 5 mm, dài 30 cm, hàm dày, hàm tác động đôi, gồm có: 33152 Tay cầm nhựa có khóa, vùng tiếp xúc rộng 33200 Ống vỏ ngoài, bọc cách điện 33210 UL Ruột kẹp bên trong | Kẹp gắp loại CLICKLINE
33252VA | Ngừng sản xuất | CLICKLINE Mesoovarian Forceps
33252VT | Ngừng sản xuất | CLICKLINE VANCAILLE Oviduct Forceps
33252WT | Ngừng sản xuất | Kẹp gắp loại CLICKLINE
33253AA | Ngừng sản xuất | Kẹp gắp loại CLICKLINE
33253AB | Ngừng sản xuất | Kẹp gắp loại CLICKLINE
33253AG | Ngừng sản xuất | CLICKLINE MANGESHIKAR Grasping Forceps
33253AK | Ngừng sản xuất | CLICKLINE Grasping Forceps
33253AM | Ngừng sản xuất | CLICKLINE MANGESHIKAR Grasping Forceps
33253AR | Ngừng sản xuất | CLICKLINE MANGESHIKAR Grasping Forceps
33253BB | Ngừng sản xuất | CLICKLINE BABCOCK Grasping Forceps
33253CL | Ngừng sản xuất | CLICKLINE CROCE-OLMI Grasping Forceps
33253DF | Ngừng sản xuất | CLICKLINE Grasping Forceps
33253DK | Ngừng sản xuất | CLICKLINE DeBAKEY Grasping Forceps
33253F | Ngừng sản xuất | CLICKLINE Micro Grasping Forceps
33253FS | Ngừng sản xuất | CLICKLINE FANOUS Forceps
33253J | Ngừng sản xuất | CLICKLINE BERCI Grasping Forceps
33253KJ | Ngừng sản xuất | CLICKLINE REDDICK-OLSEN Grasp. Forceps
33253KW | Ngừng sản xuất | CLICKLINE MATKOWITZ Grasping Forceps
33253LFD | Ngừng sản xuất | Kẹp gắp loại CLICKLINE
33253M | Ngừng sản xuất | CLICKLINE MANHES Grasping Forceps
33253MA | Ngừng sản xuất | CLICKLINE Grasping Forceps
33253MF | Ngừng sản xuất | CLICKLINE MANHES Grasping Forceps
33253MH | Ngừng sản xuất | CLICKLINE Grasping Forceps
33253MM | Ngừng sản xuất | CLICKLINE Dissecting and Grasp. Forceps
33253MP | Ngừng sản xuất | CLICKLINE Dissecting and Grasp. Forceps
33253MR | Ngừng sản xuất | CLICKLINE MANHES Grasping Forceps
33253MS | Ngừng sản xuất | CLICKLINE MANHES Grasping Forceps
33253MU | Ngừng sản xuất | CLICKLINE MANHES Grasping Forceps
33253MV | Ngừng sản xuất | CLICKLINE MANHES Grasping Forceps
33253SN | Ngừng sản xuất | CLICKLINE Lymph Node Grasping Forceps
33253SW | Ngừng sản xuất | CLICKLINE SWOLIN Grasping Forceps
33253TF | Ngừng sản xuất | Kẹp gắp loại CLICKLINE
33253VA | Ngừng sản xuất | CLICKLINE Mesoovarian Forceps
33253VT | Ngừng sản xuất | CLICKLINE VANCAILLE Oviduct Forceps
33253WT | Ngừng sản xuất | Kẹp gắp loại CLICKLINE
33256AA | Ngừng sản xuất | Kẹp gắp loại CLICKLINE
33256AB | Ngừng sản xuất | Kẹp gắp loại CLICKLINE
33256AG | Ngừng sản xuất | CLICKLINE MANGESHIKAR Grasping Forceps
33256AK | Ngừng sản xuất | CLICKLINE Grasping Forceps
33256AM | Ngừng sản xuất | CLICKLINE MANGESHIKAR Grasping Forceps
33256AR | Ngừng sản xuất | CLICKLINE MANGESHIKAR Grasping Forceps
33256BB | Ngừng sản xuất | CLICKLINE BABCOCK Grasping Forceps
33256DF | Ngừng sản xuất | CLICKLINE Grasping Forceps
33256DK | Ngừng sản xuất | CLICKLINE DeBAKEY Grasping Forceps
33256FS | Ngừng sản xuất | CLICKLINE FANOUS Forceps
33256J | Ngừng sản xuất | CLICKLINE BERCI Grasping Forceps
33256KJ | Ngừng sản xuất | CLICKLINE REDDICK-OLSEN Grasp. Forceps
33256KW | Ngừng sản xuất | CLICKLINE MATKOWITZ Grasping Forceps
33256LFD | Ngừng sản xuất | Kẹp gắp loại CLICKLINE
33256M | Ngừng sản xuất | CLICKLINE MANHES Grasping Forceps
33256MA | Ngừng sản xuất | CLICKLINE Grasping Forceps
33256MF | Ngừng sản xuất | CLICKLINE MANHES Grasping Forceps
33256MH | Ngừng sản xuất | CLICKLINE Grasping Forceps
33256MM | Ngừng sản xuất | CLICKLINE Dissecting and Grasp. Forceps
33256MP | Ngừng sản xuất | CLICKLINE Dissecting and Grasp. Forceps
33256MR | Ngừng sản xuất | CLICKLINE MANHES Grasping Forceps
33256MS | Ngừng sản xuất | CLICKLINE MANHES Grasping Forceps
33256MU | Ngừng sản xuất | CLICKLINE MANHES Grasping Forceps
33256MV | Ngừng sản xuất | CLICKLINE MANHES Grasping Forceps
33256SN | Ngừng sản xuất | Kẹp gắp loại CLICKLINE
33256SW | Ngừng sản xuất | CLICKLINE SWOLIN Grasping Forceps
33256TF | Ngừng sản xuất | Kẹp gắp loại CLICKLINE
33256UK | Ngừng sản xuất | KOH ureter grasper
33256VA | Ngừng sản xuất | CLICKLINE Mesoovarian Forceps
33256VT | Ngừng sản xuất | CLICKLINE VANCAILLE Oviduct Forceps
33256WT | Ngừng sản xuất | Kẹp gắp loại CLICKLINE
33261AA | Ngừng sản xuất | Kẹp gắp loại CLICKLINE
33261AB | Ngừng sản xuất | Kẹp gắp loại CLICKLINE
33261AG | Ngừng sản xuất | CLICKLINE MANGESHIKAR Grasping Forceps
33261AK | Ngừng sản xuất | CLICKLINE Grasping Forceps
33261AM | Ngừng sản xuất | CLICKLINE MANGESHIKAR Grasping Forceps
33261AR | Ngừng sản xuất | CLICKLINE MANGESHIKAR Grasping Forceps
33261BB | Ngừng sản xuất | CLICKLINE BABCOCK Grasping Forceps
33261CL | Ngừng sản xuất | CLICKLINE CROCE-OLMI Grasping Forceps
33261DF | Ngừng sản xuất | CLICKLINE Grasping Forceps
33261DK | Ngừng sản xuất | CLICKLINE DeBAKEY Grasping Forceps
33261F | Ngừng sản xuất | CLICKLINE Micro Grasping Forceps
33261FS | Ngừng sản xuất | CLICKLINE FANOUS Forceps
33261J | Ngừng sản xuất | CLICKLINE BERCI Grasping Forceps
33261KJ | Ngừng sản xuất | CLICKLINE REDDICK-OLSEN Grasping Forceps
33261KW | Ngừng sản xuất | CLICKLINE MATKOWITZ Grasping Forceps
33261LFD | Ngừng sản xuất | Kẹp gắp loại CLICKLINE
33261M | Ngừng sản xuất | CLICKLINE MANHES Grasping Forceps
33261MA | Ngừng sản xuất | CLICKLINE Grasping Forceps
33261MF | Ngừng sản xuất | Kẹp gắp loại CLICKLINE
33261MH | Ngừng sản xuất | CLICKLINE Grasping Forceps
33261MM | Ngừng sản xuất | CLICKLINE Dissecting Forceps
33261MP | Ngừng sản xuất | CLICKLINE Dissecting and Grasp. Forceps
33261MR | Ngừng sản xuất | CLICKLINE MANHES Grasping Forceps
33261MS | Ngừng sản xuất | CLICKLINE MANHES Grasping Forceps
33261MU | Ngừng sản xuất | CLICKLINE MANHES Grasping Forceps
33261MV | Ngừng sản xuất | CLICKLINE MANHES Grasping Forceps
33261SN | Ngừng sản xuất | CLICKLINE Lymph Node Grasping Forceps
33261SW | Ngừng sản xuất | CLICKLINE SWOLIN Grasping Forceps
33261TF | Ngừng sản xuất | Kẹp gắp loại CLICKLINE
33261VA | Ngừng sản xuất | CLICKLINE Mesoovarian Forceps
33261VT | Ngừng sản xuất | CLICKLINE VANCAILLE Oviduct Forceps
33261WT | Ngừng sản xuất | Kẹp gắp loại CLICKLINE
33262AK | Ngừng sản xuất | CLICKLINE MOURET Grasping Forceps
33262DF | Ngừng sản xuất | CLICKLINE Grasping Forceps
33262KJ | Ngừng sản xuất | CLICKLINE REDDICK-OLSEN Grasping Forceps
33262MH | Ngừng sản xuất | CLICKLINE Grasping Forceps
33262MM | Ngừng sản xuất | CLICKLINE Dissecting Forceps
33263AK | Ngừng sản xuất | CLICKLINE Grasping Forceps
33263DF | Ngừng sản xuất | CLICKLINE Grasping Forceps
33263KJ | Ngừng sản xuất | CLICKLINE REDDICK-OLSEN Grasping Forceps
33263MH | Ngừng sản xuất | CLICKLINE Grasping Forceps
33263MM | Ngừng sản xuất | CLICKLINE Dissecting Forceps
33266AK | Ngừng sản xuất | CLICKLINE Grasping Forceps
33266DF | Ngừng sản xuất | CLICKLINE Grasping Forceps
33266KJ | Ngừng sản xuất | CLICKLINE REDDICK-OLSEN Grasping Forceps
33266MH | Ngừng sản xuất | CLICKLINE Grasping Forceps
33266MM | Ngừng sản xuất | CLICKLINE Dissecting Forceps
33300 | Vỏ ngoài bằng kim loại, được bọc cách điện, có đầu nối khóa LUER dùng cho vệ sinh, cỡ 5 mm, dài 36 cm | Vỏ ngoài kim loại cho dụng cụ ClickLine
33300M | Metal Outer Tube, có đầu nối khóa LUER, cỡ 5 mm, dài 36 cm | Ống vỏ ngoài kim loại CLICKLINE
33300W | Thay bằng 33300 | Ống vỏ ngoài kim loại CLICKLINE
33310A | Ruột kẹp phẫu tích BABCOCK loại CLICK'line, không sang chấn, hàm có cửa sổ, cỡ 5 mm, dài 36 cm, hàm hoạt động đôi. | Ruột kẹp phẫu tích CLICKLINE
33310AB | Ruột kẹp phẫu thích MOURET loại CLICKLINE, hàm tác động đơn, không sang chấn, hàm tròn, mảnh, có cửa sổ, cỡ 5 mm, dài 36 cm | Ruột kẹp phẫu tích CLICKLINE
33310AV | Ruột kẹp gắp loại CLICKLINE, hàm tác động đôi,, cỡ 5 mm, dài 36 cm | Ruột kẹp gắp loại CLICKLINE
33310AF | Ruột kẹp gắp loại CLICKLINE, không sang chấn, hàm tác động đôi, có cửa sổ, cỡ 5 mm, dài 36 cm | Ruột kẹp CLICKLINE
33310AF-S | Ngừng sản xuất | CLICKLINE Ruột kẹp
33310AG | Kềm gắp loại MANGESHIKAR loại CLICKLINE, hàm tác động đôi, cỡ 5 mm, dài 36 | Ruột kẹp CLICKLINE
33310AK | Ngừng sản xuất | CLICKLINE Ruột kẹp
33310AM | Ngừng sản xuất
33310AR | Ngừng sản xuất
33310BA | Ruột kẹp gắp BABCOCK loại CLICKLINE, không sang thương, hàm đa răng, có cửa sổ, hàm tác động đơn, cỡ 5 mm, dài 36 cm | Ruột kẹp CLICKLINE
33310BB | Kẹp phẫu tích BABCOCK, hàm tác động đơn, không gây chấn thương, loại nhiều răng, mảnh, dài, cỡ 5 mm, dài 36 cm | Ruột kẹp phẫu tích CLICKLINE
33310C | Ruột kẹp dùng kẹp ruột loại CLICK'line, hàm có cửa sổ, cỡ 5 mm, dài 36 cm, hàm hoạt động đôi | Ruột kẹp phẫu tích CLICKLINE
33310CC | Ruột kẹp gắp loại CLICKLINE, không sang chấn, hàm có cửa sổ, cong, hàm tác động đơn, cỡ 5 mm, dài 36 cm | Ruột kẹp loại CLICKLINE
33310CC-S | Ngừng sản xuất | CLICKLINE Ruột kẹp
33310CH | Ngừng sản xuất | Ruột kẹp
33310CK | Ruột kẹp dùng kẹp ruột loại CLICK'line, hàm có cửa sổ, ngắn, hàm tác động đôi, cỡ 5 mm, dài 36 cm | Ruột kẹp loại CLICKLINE
33310CK-S | Ngừng sản xuất | CLICKLINE Ruột kẹp
33310C-S | Ngừng sản xuất | CLICKLINE Ruột kẹp
33310D | Ruột kẹp gắp loại CLICKLINE, không sang chấn, hàm hình muỗng đôi, đa răng, hàm tác động đôi, cỡ 5 mm, dài 36 cm | Ruột kẹp loại CLICKLINE
33310DF | Ruột kẹp loại CLICKLINE, dùng gắp và bóc tách, không sang chấn, hàm tác động đôi, cỡ 5 mm, dài 36 cm | Ruột kẹp phẫu tích CLICKLINE
33310DK | Ruột kẹp gắp DeBAKEY loại CLICKLINE, hàm cong và hẹp, không sang thương, hàm tác động đôi, cỡ 5 mm, dài 36 cm | CLICKLINE Ruột kẹp
33310DKD | Ngừng sản xuất
33310DN | Ruột kẹp loại CLICKLINE, dùng gắp và bóc tách, mũi "Dolphin", hàm tác động đôi, cỡ 5 mm, dài 36 cm | Ruột kẹp CLICKLINE
33310DY | Ruột kẹp gắp DeBAKEY loại CLICKLINE, không sang chấn, hàm tác động đơn, cỡ 5 mm, dài 36 cm | Ruột kẹp loại CLICKLINE
33310DYD | #REF! | Ruột kẹp CLICKLINE
33310EK | Ngừng sản xuất | MANGESHIKAR Endo-Knotting Instrument
33310FB | Ngừng sản xuất | CLICKLINE Ruột kẹp
33310FG | Ruột kẹp loại CLICKLINE, không sang chấn, hàm tác động đôi, cỡ 5 mm, dài 36 cm | Ruột kẹp phẫu tích CLICKLINE
33310FM | Ruột kẹp hình móng vuốt loại CLICKLINE, kiểu răng 2 x 3, hàm tác động đơn, cỡ 5 mm, dài 36 cm | Ruột kẹp CLICKLINE
33362G | Kẹp phẫu tích loại CLICKLINE, xoay được, không đầu nối đốt điện đơn cực, có khóa LUER-Lock dùng tưới rửa, hàm tác động đôi, có răng 2 x 4, cỡ 5 mm, dài 36 cm, gồm có: Tay cầm kim loại, có khóa: 33162 Võ ngoài cách điện: 33300 Ruột kẹp: 33310G | Kẹp phẫu tích loại CLICKLINE
33310G | Ruột kẹp loại CLICKLINE,có răng 2 x 4, hàm tác động đôi, cỡ 5 mm, dài 36 cm | Ruột kẹp phẫu tích CLICKLINE
33310G-S | Ngừng sản xuất | CLICKLINE Ruột kẹp
33310IN | Ruột kẹp gắp và phẫu tích, loại CLICKLINE INAKI, mảnh, không sang chấn, hàm cong, hàm tác động đơn, cỡ 5 mm, dài 36 cm, dùng với ống vỏ ngoài cỡ 5 mm và dài 36 cm. | Ruột kẹp phẫu tích CLICKLINE
33310KM | Ngừng sản xuất | CLICKLINE Knot Tier Insert
33310KW | #REF! | Ruột kẹp
33310LFD | Ruột kẹp gắp loại CLICKLINE, không sang thương atraumatic, hàm rỗng, hàm tác động đôi, cỡ 5 mm, dài 36 cm | Ruột kẹp loại CLICKLINE
33310MA | Ruột kẹp loại CLICKLINE, không sang chấn, hàm tác động đôi, cỡ 5 mm, dài 36 cm | Ruột kẹp
33310MD | Ruột kẹp KELLY loại CLICK'line, dùng gắp và bóc tách, hàm hoạt động đôi, cỡ 5 mm, dài 36 cm | Ruột kẹp phẫu tích CLICKLINE
33310MD-S | Ngừng sản xuất | CLICKLINE Ruột kẹp
33310ME | Ruột kẹp gắp loại CLICK'line, hàm đa răng, độ rộng hàm 4.8 mm, dùng gắp chính xác và không sang chấn, hàm hoạt động đơn, cỡ 5 mm, dài 36 cm | Ruột kẹp phẫu tích CLICKLINE
33310ME-S | Ngừng sản xuất | CLICKLINE Ruột kẹp
33310MF | Ruột kẹp loại CLICKLINE, kẹp gắp và bóc tách MANHES, không sang chấn, hàm tác động đơn, cỡ 5 mm, dài 36 cm | Ruột kẹp loại CLICKLINE
33310MG | Ruột kẹp phẫu tích loại Clickline, hàm kiểu răng cọp, kiểu răng 2 x 4, hàm tác động đơn, cỡ 5 mm, dài 36 cm | Ruột kẹp phẫu tích CLICKLINE
33310MH | Ruột kẹp phẫu tích loại Clickline, dùng gắp và bóc tách, không sang chấn, hàm tác động đôi, cỡ 5 mm, dài 36 cm | Ruột kẹp loại CLICKLINE
33310ML | Ruột kẹp KELLY loại CLICK'line, dài, dùng gắp và bóc tách, hàm hoạt động đôi, cỡ 5 mm, dài 36 cm | Ruột kẹp phẫu tích CLICKLINE
33310ML-S | Ngừng sản xuất | CLICKLINE Ruột kẹp
33310MM | Ruột kẹp MOURET loại Clickline, dùng gắp và bóc tách, không sang chấn, hàm mảnh, dài và cong, hàm tác động đơn, cỡ 5 mm, dài 36 cm | Ruột kẹp phẫu tích CLICKLINE
33310MO | Ngừng sản xuất | CLICKLINE MOURET Ruột kẹp
33310MS | Click Line Ruột kẹp, MANHES Dissecting and Kềm gắp, "Duck-bill jaws", blunt, dài of jaws 10 mm, hàm tác động đơn, cỡ 5 mm, dài 36 cm | Ruột kẹp
33310MZ | Ngừng sản xuất | Ruột kẹp
33310NO | Ruột kẹp gắp và phẫu tích, loại CLICKLINE, dùng cho loại kẹp NOSHIRO, hàm tác động đôi, ngắn, cỡ 5mm, dài 36 cm. | Ruột kẹp phẫu tích CLICKLINE
33310NW | Ngừng sản xuất | Ruột kẹp
33310OD | Ruột kẹp gắp loại CLICKLINE, hàm tác động đôi, có cửa sổ, có khía mịn đặc biệt không sang chấn, cỡ 5 mm, dài 36 cm | Ruột kẹp loại CLICKLINE
33310ON | Ruột kẹp gắp loại CLICKLINE, hàm mịn đặc biệt không sang thương, có khía, có cửa sổ, hàm tác động đơn, cỡ 5mm, dài 36 cm | Ruột kẹp phẫu tích CLICKLINE
33310ON-S | Ngừng sản xuất | CLICKLINE Ruột kẹp
33310PT | Sponge Holder Insert | Ruột kẹp giữ gạc
33310R | Ruột kẹp phẫu tích, gập góc sang phải, hàm tác động đôi, cỡ 5 mm, dài 36 cm | Ruột kẹp phẫu tích CLICKLINE
33310RA | Ngừng sản xuất
33310SD | Ngừng sản xuất
33310SK | thay bằng 33310SR | CLICKLINE MOURET Needle Holder Insert
33310SR | Ngừng sản xuất | CLICKLINE MOURET Holder Insert
33310UL | Ruột kẹp REDDICK – OLSEN loại CLICK'line, dùng gắp và bóc tách, hàm hoạt động đôi, cỡ 5 mm, dài 36 cm | Ruột kẹp phẫu tích CLICKLINE
33310UM | Ruột kẹp phẫu tích loại Clickline, hàm tác động đôi, cỡ 5 mm, dài 36 cm | Ruột kẹp phẫu tích CLICKLINE
33210UM | Ruột kẹp phẫu tích loại Clickline, hàm tác động đôi, cỡ 5 mm, dài 30 cm | Ruột kẹp phẫu tích CLICKLINE
33310UY | Ruột kẹp UYAMA loại CLICKLINE, dùng gắp và bóc tách, hàm tác động đôi, dài, hàm có gai mịn dùng cho bóc tách, cỡ 5 mm, dài 36 cm | CLICKLINE UYAMA Ruột kẹp
33310VA | Ruột kẹp vòi trứng VANCAILLIE loại CLICKLINE, hàm tác động đôi, cỡ 5 mm, dài 36 cm | Ruột kẹp phẫu tích CLICKLINE
33310VB | Ngừng sản xuất
33310VD | Ngừng sản xuất | Ruột kẹp
33310WTD | Ruột kẹp gắp loại CLICKLINE, không sang chấn, hàm tác động đôi, cỡ 5 mm, dài 36 cm | Ruột kẹp loại CLICKLINE
33321A | Kẹp gắp CLICKLINE BABCOCK, xoay được, có đầu nối cho đốt cầm máu đơn cực, cỡ 5 mm, dài 36 cm, hàm tác động đôi, gồm có: 33121 Tay cầm nhựa, không khóa 33300 Ống vỏ ngoài, bọc cách điện 33310 A Ruột kẹp | CLICKLINE BABCOCK Grasping Forceps
33321AF | Kẹp gắp loại CLICKLINE, xoay được, có đầu nối dùng cho đốt cầm máu đơn cực, cỡ 5 mm, dài 36 cm, không sang chấn, hàm có cửa sổ, hàm tác động đôi, gồm có: Tay cầm nhựa không khóa: 33121 Ống vỏ ngoài cách điện: 33300 Ruột kẹp phẫu tích: 33310AF | Kẹp gắp loại CLICKLINE
33321AK | Ngừng sản xuất | CLICKLINE Grasping Forceps
33321C | Kẹp ruột loại CLICKLINE, xoay được, có đầu nối cho đốt cầm máu đơn cực, cỡ 5 mm, dài 36 cm, hàm tác động đôi, gồm có: 33121 Tay cầm nhựa, không khóa 33300 Ống vỏ ngoài, bọc cách điện 33310 C Ruột kẹp | Kẹp ruột loại CLICKLINE
33321CC | Kẹp gắp CROCE-OLMI loại CLICKLINE, xoay được, tháo rời được, bọc cách điện, có đầu nối cho đốt cầm máu đơn cực, có đầu nối khóa LUER dùng cho vệ sinh,, hàm tác động đơn, không sang thương, hàm có cửa sổ, cong, cỡ 5 mm, dài 36 cm, gồm có: 33121 Tay cầm nhựa không khóa 33300 Ống vỏ ngoài, bọc cách điện 33310 CC Ruột kẹp | CLICKLINE CROCE-OLMI Grasping Forceps
33321CK | Kẹp phẫu tích dùng kẹp ruột loại CLICKLINE, xoay được, có đầu nối dùng cho đốt cầm máu đơn cực, cỡ 5 mm, dài 36 cm, hàm có cửa sổ, hàm ngắn, hàm tác động đôi, gồm có: Tay cầm nhựa không khóa 33121 Ống vỏ ngoài cách điện 33300 Ruột kẹp phẫu tích 33310 CK | Kẹp gắp loại CLICKLINE
33321F | Ngừng sản xuất | CLICKLINE Micro Grasping Forceps
33321FB | Ngừng sản xuất | CLICKLINE Ruột kẹp
33321MA | Kẹp gắp MANHES loại CLICKLINE, hàm dạng nanh rắn, xoay được, có đầu nối dùng cho đốt cầm máu đơn cực, cỡ 5 mm, dài 36 cm, kiểu răng 1 x 2, hàm tác động đơn, gồm có: 33121 Tay cầm nhựa, không khóa 33300 Ống vỏ ngoài, bọc cách điện 33310 MA Ruột kẹp | CLICKLINE MANHES Grasping Forceps
33321ME | Kẹp gắp MANHES loại CLICKLINE, xoay được, có đầu nối dùng cho đốt cầm máu đơn cực, cỡ 5 mm, dài 36 cm, hàm đa răng, độ rộng hàm 4.8 mm, hàm tác động đơn, gồm có: 33121 Tay cầm nhựa, không khóa 33300 Ống vỏ ngoài cách điện 33310 ME Ruột kẹp | CLICKLINE MANHES Grasping Forceps
33321MD | Kẹp gắp và bóc tách KELLY loại CLICKLINE, xoay được, có đầu nối dùng cho đốt cầm máu đơn cực, cỡ 5 mm, dài 36 cm, hàm tác động đôi, gồm có: Tay cầm nhựa không khóa 33121 Ống vỏ ngoài, bọc cách điện 33300 Ruột kẹp 33310 MD | Kẹp gắp và bóc tách KELLY
33221ME | Kẹp gắp loại CLICKLINE, xoay được, có đầu nối dùng cho đốt cầm máu đơn cực, cỡ 5 mm, dài 30 cm, hàm đa răng, độ rộng hàm 4.8 mm, hàm tác động đơn, gồm có: 33121 Tay cầm nhựa, không khóa 33200 Ống vỏ ngoài cách điện 33210 ME Ruột kẹp | Kẹp gắp loại CLICKLINE
33321ML | Kẹp phẫu tích KELLY, loại CLICK’line, xoay tròn và tháo lắp được, bọc cách điện, có đầu nối dùng cho đốt cầm máu đơn cực, hàm hoạt động đôi, cỡ 5 mm, dài 36 cm, gồm có: Tay cầm nhựa không khóa: 33121 Ống vỏ ngoài cách điện: 33300 Ruột kẹp phẫu tích: 33310ML | Kẹp gắp và bóc tách KELLY
33321MO | Ngừng sản xuất | CLICKLINE MOURET Grasping Forceps
33321MS | Kềm gắp và bóc tách MANHES loại CLICKLINE, xoay được, cỡ 5 mm, dài 36 cm, có đầu nối cho đốt cầm máu đơn cực, hàm dạng mỏ vịt dài 10 mm, đầu tù, hàm tác động đơn, gồm có: 33121 Tay cầm nhựa không khóa 33300 Ống vỏ ngoài, bọc cách điện 33310 MS Ruột kẹp | CLICKLINE MANHES Grasping Forceps
33321NW | Ngừng sản xuất | CLICKLINE NUWAYHID Oviduct Forceps
33321ON | Kẹp gắp loại CLICKLINE, xoay được, tháo rời được, bọc cách điện, có đầu nối dùng cho đốt cầm máu đơn cực, không sang chấn, hàm có cửa sổ, hàm tác động đơn, cỡ 5 mm, dài 36 cm, gồm có: Tay cầm nhựa không khóa: 33121 Ống vỏ ngoài cách điện: 33300 Ruột kẹp phẫu tích: 33310ON | Kẹp gắp loại CLICKLINE
33321R | Kềm gắp và boc tách loại CLICKLINE, xoay được, tháo lắp được, bọc cách điện, có đầu nối dùng cho đốt cầm máu đơn cực, với đầu nối LUER dùng cho tưới rửa, hàm tác động đôi, gập góc sang phải, cỡ 5 mm, dài 36 cm, gồm có: Tay cầm nhựa không khóa: 33121 Ống vỏ ngoài cách điện: 33300 Ruột kẹp phẫu tích: 33310 R | Kẹp gắp và bóc tách CLICKLINE
33321UL | Kẹp gắp và bóc tách CLICKLINE REDDICK-OLSEN, xoay được, có đầu nối cho đốt cầm máu đơn cực, cỡ 5 mm, dài 36 cm, hàm dầy, hàm tác động đôi, gồm có: 33121 Tay cầm nhựa, không khóa 33300 Ống vỏ ngoài, bọc cách điện 33310 UL Ruột kẹp | CLICKLINE REDDICK-OLSEN Grasp. Forceps
33321VD | Ngừng sản xuất | CLICKLINE VANCAILLE Distending Spatula
33322A | Kẹp phẫu tích BABCOCK không sang chấn, loại CLICK’line, xoay tròn và tháo lắp được, hàm hoạt động đôi, cỡ 5 mm, dài 36 cm, gồm có: Tay cầm nhựa có khóa: 33122 Ống vỏ ngoài cách điện: 33300 Ruột kẹp phẫu tích: 33310A | Kẹp gắp BABCOCK loại CLICKLINE
33322AB | Kẹp gắp CLICKLINE MOURET, xoay được, có đầu nối dùng cho đốt cầm máu đơn cực, cỡ 5 mm, dài 36 cm, không sang chấn, đầu xa có răng, có cửa sổ, hàm tròn, mảnh, hàm tác động đơn, gồm có: 33122 Tay cầm nhựa, có khóa 33300 Ống vỏ ngoài, bọc cách điện 33310 AB Ruột kẹp bên trong | Kẹp gắp loại CLICKLINE
33322AF | Kẹp gắp loại CLICKLINE, xoay được, có đầu nối cho đốt cầm máu đơn cực, cỡ 5 mm, dài 36 cm, không sang thương, hàm có cửa sổ, hàm tác động đôi, gồm có: 33122 Tay cầm nhựa, có khóa 33300 Ống vỏ ngoài, bọc cách điện 33310 AF Ruột kẹp | Kẹp gắp loại CLICKLINE
33322AK | Ngừng sản xuất | CLICKLINE Grasping Forceps
33322BB | Kẹp gắp BABCOCK loại CLICKLINE, xoay được, có đầu nối cho đốt cầm máu đơn cực, cỡ 5 mm, dài 36 cm, không sang chấn, hàm đa răng, có cửa sổ, hàm dài, hàm tác động đơn, gồm có: 33122 Tay cầm nhựa, có khóa MANHES 33300 Ống vỏ ngoài, bọc cách điện 33310 BB Ruột kẹp | CLICKLINE BABCOCK Grasping Forceps
33322C | Kẹp phẫu tích loại CLICK’line dùng kẹp ruột, xoay được, có đầu nối cho đốt cầm máu đơn cực, cỡ 5 mm, dài 36 cm, hàm có cửa sổ, hàm hoạt động đôi, gồm có: Tay cầm nhựa có khóa: 33122 Ống vỏ ngoài cách điện: 33300 Ruột kẹp phẫu tích: 33310C | Kẹp ruột loại CLICKLINE
33322CC | Kẹp gắp CROCE-OLMI loại CLICKLINE, xoay được, có đầu nối cho đốt cầm máu đơn cực, cỡ 5 mm, dài 36 cm, không sang chấn, hàm có cửa sổ, cong, hàm tác động đơn, gồm có: 33122 Tay cầm nhựa, có khóa MANHES 33300 Ống vỏ ngoài, bọc cách điện 33310 CC Ruột kẹp | CLICKLINE CROCE-OLMI Grasping Forceps
33322CK | Kẹp phẫu tích dùng kẹp ruột loại CLICKLINE, xoay được, có đầu nối dùng cho đốt cầm máu đơn cực, cỡ 5 mm, dài 36 cm, hàm có cửa sổ, chiều dài hàm 18 mm, hàm tác động đôi, gồm có: Tay cầm nhựa có khóa 33122 Ống vỏ ngoài cách điện 33300 Ruột kẹp phẫu tích 33310 CK | Kẹp gắp loại CLICKLINE
33322D | Kẹp gắp loại CLICKLINE, xoay đươc, có đầu nối cho đốt cầm máu đơn cực, cỡ 5 mm, dài 36 cm, không sang thương, hàm dạng muỗng đôi, đa răng, hàm tác động đôi, gồm có: 33122 Tay cầm nhựa, có khóa 33300 Ống vỏ ngoài, bọc cách điện 33310 D Ruột kẹp | Kẹp gắp loại CLICKLINE
33322DF | Kẹp gắp và bóc tách loại CLICKLINE, xoay được, có đầu nối dùng cho đốt cầm máu đơn cực, cỡ 5 mm, dài 36 cm, không sang chấn, hàm tác động đôi, gồm có: 33122 Tay cầm nhựa có khóa 33300 Ống vỏ ngoài cách điện 33310 DF Ruột kẹp phẫu tích | Kẹp gắp và bóc tách loại CLICKLINE, gồm có: 33122 Tay cầm nhựa có khóa 33300 Ống vỏ ngoài cách điện 33310 DF Ruột kẹp phẫu tích
33322DN | Kẹp phẫu tích CLICKLINE, "Mũi cá heo", xoay được, có đầu nối dùng cho đốt cầm máu đơn cực, cỡ 5 mm, dài 36 cm, hàm tác động đôi, gồm có: 33122 Tay cầm nhựa có khóa 33300 Ống vỏ ngoài cách điện 33310 DN Ruột kẹp phẫu tích | Kẹp phẫu tích CLICKLINE, gồm có: 33122 Tay cầm nhựa có khóa 33300 Ống vỏ ngoài cách điện 33310 DN Ruột kẹp phẫu tích
33322DY | Kẹp gắp DeBAKEY loại CLICKLINE, xoay được, có đầu nối cho đốt cầm máu đơn cực, cỡ 5 mm, dài 36 cm, không sang chấn, hàm tác động đơn, gồm có: 33122 Tay cầm nhựa, có khóa MANHES 33300 Ống vỏ ngoài, bọc cách điện 33310 DY Ruột kẹp | CLICKLINE DeBAKEY Grasping Forceps
33322F | Ngừng sản xuất | CLICKLINE Micro Grasping Forceps
33322FB | Ngừng sản xuất | CLICKLINE Ruột kẹp
33322FG | Kẹp gắp loại CLICKLINE, xoay được, có đầu nối dùng cho đốt cầm máu đơn cực, cỡ 5 mm, dài 36 cm, không sang chấn, hàm tác động đôi, gồm có: 33122 Tay cầm nhựa có khóa 33300 Ống vỏ ngoài, bọc cách điện 33310 FG Ruột kẹp | Kẹp gắp loại CLICKLINE, gồm có: 33122 Tay cầm nhựa có khóa 33300 Ống vỏ ngoài, bọc cách điện 33310 FG Ruột kẹp
33322FM | Kẹp dạng vuốt loại CLICKLINE, kiểu răng 2 x 3, xoay được, có đầu nối dùng cho đốt cầm máu đơn cực, cỡ 5 mm, dài 36 cm, hàm tác động đơn, gồm có: Tay cầm nhựa có khóa 33122 Ống vỏ ngoài cách điện 33300 Ruột kẹp: 33310 FM | Kẹp dạng vuốt loại CLICKLINE, gồm có: Tay cầm nhựa có khóa 33122 Ống vỏ ngoài cách điện 33300 Ruột kẹp: 33310 FM
33322K | Kẹp phẫu tích CLICKLINE, xoay được, có đầu nối dùng cho đốt cầm máu đơn cực, cỡ 5 mm, dài 36 cm, hàm có cửa sổ, hàm tác động đôi, gồm có: Tay cầm nhựa có khóa 33122 Ống vỏ ngoài cách điện 33300 Ruột kẹp phẫu tích 33310 K | Kẹp phẫu tích CLICKLINE
33322KJ | Kẹp gắp và bóc tách REDDICK-OLSEN loại CLICKLINE, xoay được, có đầu nối cho đốt cầm máu đơn cực, cỡ 5 mm, dài 36 cm, hàm tác động đôi, gồm có: 33122 Tay cầm nhựa, có khóa 33300 Ống vỏ ngoài, bọc cách điện 33310 KJ Ruột kẹp | Kẹp gắp và bóc tách REDDICK-OLSEN loại CLICKLINE, gồm có: 33122 Tay cầm nhựa 33300 Ống vỏ ngoài 33310 KJ Ruột kẹp
33322MA | Kẹp phẫu tích MANHES, hàm kiểu nanh rắn 1 x 2 răng, cỡ 5 mm, dài 36 cm, hàm tác động đơn, gồm có: Tay cầm nhựa có khóa: 33122 Ống vỏ ngoài cách điện: 33300 Ruột kẹp phẫu tích: 33310 MA | Kẹp phẫu tích MANHES, gồm có: Tay cầm nhựa có khóa: 33122 Ống vỏ ngoài cách điện: 33300 Ruột kẹp phẫu tích: 33310 MA
33322MD | Kẹp gắp và bóc tách KELLY loại CLICKLINE, xoay được, có đầu nối dùng cho đốt cầm máu đơn cực, cỡ 5 mm, dài 36 cm, hàm tác động đôi, gồm có: Tay cầm nhựa có khóa 33122 Ống vỏ ngoài, bọc cách điện 33300 Ruột kẹp 33310 MD | Kẹp gắp và bóc tách KELLY loại CLICKLINE, gồm có: Tay cầm nhựa có khóa 33122 Ống vỏ ngoài, bọc cách điện 33300 Ruột kẹp 33310 MD
33322ME | Kẹp phẫu tích MANHES, loại CLICK’line, hàm đa răng, có đầu nối cho đốt cầm máu đơn cực, hàm hoạt động đơn, cỡ 5 mm, dài 36 cm, gồm có: Tay cầm nhựa có khóa: 33122 Ống vỏ ngoài cách điện: 33300 Ruột kẹp phẫu tích: 33310ME | Kẹp gắp loại CLICK’line
33322MG | Kẹp phẫu tích MANHES, loại CLICK'LINE, xoay được, có đầu nối dùng cho đốt cầm máu đơn cực, cỡ 5 mm, dài 36 cm, hàm cọp, răng 2x4, hàm tác động đơn, gồm có: Tay cầm nhựa có khóa: 33122 Ống vỏ ngoài cách điện: 33300 Ruột kẹp phẫu tích: 33310MG | Kẹp phẫu tích MANHES, gồm có: Tay cầm nhựa: 33122 Ống vỏ ngoài: 33300 Ruột kẹp: 33310MG
33322MH | Kẹp phẫu tích loại CLICKLINE, xoay tròn và tháo lắp được, không sang chấn, hàm hoạt động đôi, cỡ 5 mm, dài 36 cm, gồm có: Tay cầm nhựa có khóa: 33122 Ống vỏ ngoài cách điện: 33300 Ruột kẹp phẫu tích: 33310MH | Kẹp phẫu tích loại CLICKLINE, gồm có: Tay cầm nhựa : 33122 Ống vỏ ngoài 33300 Ruột kẹp 33310MH
33322ML | Kẹp gắp và bóc tách KELLY, loại CLICK’line, xoay được, có đầu nối cho đốt cầm máu đơn cực, cỡ 5 mm, dài 36 cm, dài, hàm tác động đôi, gồm có: 33122 Tay cầm nhựa có khóa 33300 Ống vỏ ngoài cách điện 33310ML Ruột kẹp | Kẹp gắp KELLY loại CLICKLINE
33322NW | Ngừng sản xuất | CLICKLINE NUWAYHID Oviduct Forceps
33322OD | Kềm gắp loại CLICKLINE, xoay được, tháo rời được, bọc cách điện, có đầu nối cho đốt cầm máu đơn cực, hàm tác động đôi, có khía mịn đặc biệt, có cửa sổ, cỡ 5 mm, dài 36 cm, gồm có: 33122 Tay cầm nhựa, có khóa 33300 Ống vỏ ngoài, bọc cách điện 33310OD Ruột kẹp | Kẹp gắp loại CLICKLINE
33322ON | Kẹp gắp loại CLICKLINE, xoay được, có đầu nối dùng cho đốt cầm máu đơn cực, cỡ 5 mm, dài 36 cm, không sang chấn, hàm có cửa sổ, hàm tác động đơn, gồm có: Tay cầm nhựa có khóa: 33122 Ống vỏ ngoài cách điện: 33300 Ruột kẹp phẫu tích: 33310 ON | Kẹp gắp loại CLICKLINE, gồm có: Tay cầm nhựa: 33122 Ống vỏ ngoài: 33300 Ruột kẹp: 33310 ON
33322R | Kẹp gắp và bóc tách, xoay được, có đầu nối cho đốt cầm máu đơn cực, cỡ 5 mm, dài 36 cm, gập góc sang phải, hàm tác động đôi, gồm có: Tay cầm nhựa có khóa: 33122 Ống vỏ ngoài cách điện: 33300 Ruột kẹp: 33310 R | Kẹp gắp và bóc tách, gồm có: Tay cầm nhựa: 33122 Ống vỏ ngoài: 33300 Ruột kẹp: 33310 R
33322TF | Kẹp phẫu tích loại CLICKLINE, xoay tròn được, có đầu nối dùng cho đốt cầm máu đơn cực, hàm có rãnh ngang, hàm hoạt động đôi, cỡ 5 mm, dài 36 cm, gồm có: Tay cầm nhựa có khóa: 33122 Ống vỏ ngoài cách điện: 33300 Ruột kẹp phẫu tích: 33310TF | Kẹp phẫu tích loại CLICKLINE, gồm có: Tay cầm nhựa : 33122 Ống vỏ ngoài 33300 Ruột kẹp 33310TF
33322UL | Kẹp phẫu tích REDDICK – OLSEN, loại CLICK’line, xoay tròn và tháo lắp được, có đầu nối dùng cho đốt cầm máu đơn cực, hàm đa răng khỏe, hoạt động đôi, cỡ 5 mm, dài 36 cm, gồm có: Tay cầm nhựa có khóa: 33122 Ống vỏ ngoài cách điện: 33300 Ruột kẹp phẫu tích: 33310UL | Kẹp gắp loại CLICKLINE
33322VD | Ngừng sản xuất | CLICKLINE VANCAILLE Distending Spatula
33323AK | Ngừng sản xuất | CLICKLINE Grasping Forceps
33323F | Ngừng sản xuất | CLICKLINE Micro Grasping Forceps
33323FB | Ngừng sản xuất | CLICKLINE Ruột kẹp
33323NW | Ngừng sản xuất | CLICKLINE NUWAYHID Oviduct Forceps
33323VD | Ngừng sản xuất | CLICKLINE Distending Spatula
33325LF | Kẹp gắp loại CLICKLINE, không sang chấn, xoay được, có đầu nối dùng cho đốt cầm máu đơn cực, cỡ 5 mm, dài 36 cm, hàm rỗng, hàm tác động đơn, gồm có: Tay cầm kim loại không có chốt cài: 33125 Ống vỏ ngoài cách điện: 33300 Ruột kẹp phẫu tích: 33310LF | Kẹp gắp loại CLICKLINE, gồm có: Tay cầm kim loạii: 33125 Ống vỏ ngoài: 33300 Ruột kẹp: 33310LF
33326AK | Ngừng sản xuất | CLICKLINE Grasping Forceps
33326FB | Ngừng sản xuất | CLICKLINE Ruột kẹp
33326NW | Ngừng sản xuất | CLICKLINE NUWAYHID Oviduct Forceps
33331AK | Ngừng sản xuất | CLICKLINE Grasping Forceps
33331F | Ngừng sản xuất | CLICKLINE Micro Grasping Forceps
33331FB | Ngừng sản xuất | CLICKLINE Ruột kẹp
33331MO | Ngừng sản xuất | CLICKLINE MOURET Dissect. & Grasp. Fcps
33331NS | Ngừng sản xuất | CLICKLINE MANGESHIKAR Needle Holder
33331NW | Ngừng sản xuất | CLICKLINE NUWAYHID Oviduct Forceps
33331SF | Ngừng sản xuất | CLICKLINE Suture Forceps
33331TF | Kẹp gắp buồng trứng loại CLICKLINE, hàm có khía, xoay được, tháo lắp được, không có đầu nối cho đốt cầm máu đơn cực, có đầu nối khóa LUER dùng cho vệ sinh, hàm tác động đôi, cỡ 5 mm, dài 36 cm, gồm có: 33131 Tay cầm kim loại, không khóa 33300 Ống vỏ ngoài kim loại, bọc cách điện 33310 TF Ruột kẹp | CLICKLINE Ovary Grasp. Forceps, serrated
33331UM | Kẹp gắp mô SAWALHE loại CLICKLINE, xoay được, cỡ 5 mm, dài 36 cm, hàm tác động đôi, gồm có: 33131 Tay cầm kim loại, không khóa 33300 Ống vỏ ngoài bọc cách điện 33310 UM Ruột kẹp | Kẹp gắp mô SAWALHE loại CLICKLINE, gồm có: 33131 Tay cầm kim loại 33300 Ống vỏ ngoài 33310 UM Ruột kẹp
33331VD | Ngừng sản xuất | CLICKLINE Distending Spatula
33332AK | Ngừng sản xuất | CLICKLINE Grasping Forceps
33332F | Ngừng sản xuất | CLICKLINE Micro Grasping Forceps
33332FB | Ngừng sản xuất | CLICKLINE Ruột kẹp
33332MFM | Ngừng sản xuất | CLICKLINE MANHES Micro Needle Holder
33332MO | Ngừng sản xuất | CLICKLINE MOURET Grasping Forceps
33332MZ | Ngừng sản xuất | Kẹp gắp loại CLICKLINE
33332NW | Ngừng sản xuất | CLICKLINE NUWAYHID Oviduct Forceps
33332TF | Kẹp gắp buồng trứng loại CLICKLINE, hàm có khía, xoay được, tháo lắp được, không có đầu nối cho đốt cầm máu đơn cực, có đầu nối khóa LUER dùng cho vệ sinh, hàm tác động đôi, cỡ 5 mm, dài 36 cm, gồm có: 33132 Tay cầm kim loại, có khóa 33300 Ống vỏ ngoài kim loại, bọc cách điện 33310 TF Ruột kẹp | Kẹp gắp buồng trứng loại CLICKLINE, gồm có: 33132 Tay cầm kim loại 33300 Ống vỏ ngoài kim loại 33310 TF Ruột kẹp
33332UM | Kẹp móc mô SAWALHE, cỡ 5 mm, dài 36 cm, hàm tác động kép, gồm có: Tay cầm kim loại có khóa: 33132 Vỏ bao ngoài cách điện: 33300 Ruột kẹp :33310 UM | Kẹp móc mô SAWALHE, gồm có: Tay cầm kim loại: 33132 Vỏ ngoài: 33300 Ruột kẹp:33310 UM
33332VD | Ngừng sản xuất | CLICKLINE VANCAILLE Distending Spatula
33333AK | Ngừng sản xuất | CLICKLINE Grasping Forceps
33333F | Ngừng sản xuất | CLICKLINE Micro Grasping Forceps
33333FB | Ngừng sản xuất | CLICKLINE Ruột kẹp
33333MO | Ngừng sản xuất | CLICKLINE MOURET Grasping Forceps
33333NW | Ngừng sản xuất | CLICKLINE NUWAYHID Oviduct Forceps
33333UC | Ngừng sản xuất | Kẹp gắp loại CLICKLINE
33333VD | Ngừng sản xuất | CLICKLINE VANCAILLE Distending Spatula
33340A | Ngừng sản xuất | CLICKLINE BABCOCK Grasping Forceps
33340AA | Ngừng sản xuất | CLICKLINE Grasping Forceps
33340AB | Ngừng sản xuất | CLICKLINE Grasping Forceps
33340AF | Ngừng sản xuất | CLICKLINE Grasping Forceps
33340AG | Ngừng sản xuất | CLICKLINE MANGESHIKAR Grasping Forceps
33340AK | Ngừng sản xuất | CLICKLINE Grasping Forceps
33340AV | Ngừng sản xuất | CLICKLINE Grasping Forceps
33340BA | Ngừng sản xuất | CLICKLINE BABCOCK Grasping Forceps
33340BB | Ngừng sản xuất | CLICKLINE BABCOCK Grasping Forceps
33340C | Ngừng sản xuất | CLICKLINE Bowel Forceps
33340CC | Ngừng sản xuất | CLICKLINE CROCE-OLMI Grasping Forceps
33340CG | Ngừng sản xuất | CLICKLINE Grasping Forceps
33340CK | Ngừng sản xuất | CLICKLINE Grasping Forceps
33340D | Ngừng sản xuất | CLICKLINE Grasping Forceps
33340DF | Ngừng sản xuất | CLICKLINE Grasping Forceps
33340DK | Ngừng sản xuất | CLICKLINE DeBAKEY Grasping Forceps
33340DN | Ngừng sản xuất | CLICKLINE Dissecting and Grasp. Forceps
33340DY | Ngừng sản xuất | CLICKLINE DeBAKEY Grasping Forceps
33340DYD | Ngừng sản xuất | CLICKLINE Grasping Forceps
33340FB | Ngừng sản xuất | CLICKLINE Ruột kẹp
33340FG | Ngừng sản xuất | CLICKLINE Grasping Forceps
33340FM | Ngừng sản xuất | CLICKLINE Claw Forceps
33340G | Ngừng sản xuất | CLICKLINE Grasping Forceps
33340HM | Ngừng sản xuất | CLICKLINE Grasping Forceps
33340J | Ngừng sản xuất | CLICKLINE BERCI Grasping Forceps
33340K | Ngừng sản xuất | CLICKLINE Grasping Forceps
33340KJ | Ngừng sản xuất | CLICKLINE REDDICK-OLSEN Grasp. Forceps
33340KW | Ngừng sản xuất | CLICKLINE MATKOWITZ Grasping Forceps
33340LF | Ngừng sản xuất | CLICKLINE Grasping Forceps
33340LFD | Ngừng sản xuất | CLICKLINE Grasping Forceps
33340M | Ngừng sản xuất | CLICKLINE Grasping Forceps
33340MA | Ngừng sản xuất | CLICKLINE Grasping Forceps
33340MD | Ngừng sản xuất | CLICKLINE KELLY Grasping Forceps
33340ME | Ngừng sản xuất | CLICKLINE Grasping Forceps
33340MF | Ngừng sản xuất | CLICKLINE Grasping Forceps
33340MG | Ngừng sản xuất | CLICKLINE Grasping Forceps
33340MH | Ngừng sản xuất | CLICKLINE Grasping Forceps
33340ML | Ngừng sản xuất | CLICKLINE KELLY Grasping Forceps
33340MM | Ngừng sản xuất | CLICKLINE Dissecting and Grasp. Forceps
33340MN | Ngừng sản xuất | CLICKLINE Grasping Forceps
33340MP | Ngừng sản xuất | CLICKLINE Dissecting and Grasp. Forceps
33340MR | Ngừng sản xuất | CLICKLINE Grasping Forceps
33340MS | Ngừng sản xuất | CLICKLINE Grasping Forceps
33340MT | Ngừng sản xuất | CLICKLINE Grasping Forceps
33340MU | Ngừng sản xuất | CLICKLINE Grasping Forceps
33340MV | Ngừng sản xuất | CLICKLINE Grasping Forceps
33340NW | Ngừng sản xuất | CLICKLINE NUWAYHID Oviduct Forceps
33340OD | Ngừng sản xuất | CLICKLINE Grasping Forceps
33340ON | Ngừng sản xuất | CLICKLINE Grasping Forceps
33340R | Ngừng sản xuất | CLICKLINE Dissecting and Grasp. Forceps
33340SN | Ngừng sản xuất | CLICKLINE Lymph Node Grasping Forceps
33340SW | Ngừng sản xuất | CLICKLINE SWOLIN Grasping Forceps
33340TF | Ngừng sản xuất | CLICKLINE Grasping Forceps
33340UK | Ngừng sản xuất | KOH ureter grasper
33340UL | Ngừng sản xuất | CLICKLINE REDDICK-OLSEN Grasp. Forceps
33340UM | Ngừng sản xuất | CLICKLINE SAWALHE Ovary Grasp. Forceps
33340VA | Ngừng sản xuất | CLICKLINE Mesoovarian Forceps
33340VK | Ngừng sản xuất | CLICKLINE Adhesion Forceps
33340VT | Ngừng sản xuất | CLICKLINE Oviduct Forceps
33340WT | Ngừng sản xuất | CLICKLINE Grasping Forceps
33340WTD | Ngừng sản xuất | CLICKLINE Grasping Forceps
33341AK | Ngừng sản xuất | CLICKLINE Grasping Forceps
33341FB | Ngừng sản xuất | CLICKLINE Ruột kẹp
33341MO | Ngừng sản xuất | CLICKLINE MOURET Grasping Forceps
33341NW | Ngừng sản xuất | CLICKLINE NUWAYHID Oviduct Forceps
33341R | Kẹp gắp và bóc tách, xoay được, cỡ 5 mm, dài 36 cm, gập góc sang phải, hàm tác động đôi, gồm có: Tay cầm kim loại với bánh cóc tháo rời: 33141 Ống vỏ ngoài cách điện: 33300 Ruột kẹp: 33310 R | Kẹp phẫu tích CLICKLINE
33341UM | Kẹp phẫu tích SAWALHE, loại CLICKLINE, xoay được, cỡ 5 mm, dài 36 cm, hàm tác động đôi, gồm có: Tay cầm kim loại, với bánh cóc tháo rời: 33141 Ống vỏ ngoài bọc cách điện: 33300 Ruột kẹp: 33310 UM | Kẹp phẫu tích SAWALHE
33343AA | Ngừng sản xuất | CLICKLINE Grasping Forceps
33343AB | Ngừng sản xuất | CLICKLINE Grasping Forceps
33343AK | Ngừng sản xuất | CLICKLINE Grasping Forceps
33343MM | Ngừng sản xuất | CLICKLINE Grasping Forceps
33343MN | Ngừng sản xuất | CLICKLINE Grasping Forceps
33344AK | Ngừng sản xuất | CLICKLINE Grasping Forceps
33344FB | Ngừng sản xuất | CLICKLINE Ruột kẹp
33344KM | Ngừng sản xuất | CLICKLINE Knot Tier
33344NW | Ngừng sản xuất | CLICKLINE NUWAYHID Oviduct Forceps
33344VD | Ngừng sản xuất | CLICKLINE Distending Spatula
33345AK | Ngừng sản xuất | CLICKLINE Grasping Forceps
33345SK | Ngừng sản xuất | CLICKLINE MOURET Needle Holder
33345SR | Ngừng sản xuất | CLICKLINE MOURET Needle Holder
33346AK | Ngừng sản xuất | CLICKLINE Grasping Forceps
33346EK | Ngừng sản xuất | CLICKLINE Knotting device MANGESHIKAR
33346MO | Ngừng sản xuất | CLICKLINE MOURET Grasping Forceps
33346NW | Ngừng sản xuất | CLICKLINE NUWAYHID Oviduct Forceps
33347AK | Ngừng sản xuất | CLICKLINE Grasping Forceps
33347MO | Ngừng sản xuất | CLICKLINE MOURET Grasping Forceps
33347NW | Ngừng sản xuất | CLICKLINE NUWAYHID Oviduct Forceps
33349AK | Ngừng sản xuất | CLICKLINE MOURET Grasping Forceps
33349MO | Ngừng sản xuất | CLICKLINE MOURET Grasping Forceps
33349NW | Ngừng sản xuất | CLICKLINE NUWAYHID Oviduct Forceps
33349VD | Ngừng sản xuất | CLICKLINE VANCAILLIE Dividing Spatula
33351AK | Ngừng sản xuất | CLICKLINE Grasping Forceps
33351CC | Kẹp gắp CROCE-OLMI loại CLICKLINE, xoay được, có đầu nối cho đốt cầm máu đơn cực, cỡ 5 mm, dài 36 cm, không sang thương, hàm có cửa sổ, cong, hàm tác động đơn, gồm có: 33151 Tay cầm nhựa không khóa, vùng tiếp xúc rộng 33300 Ống vỏ ngoài, bọc cách điện 33310 CC Ruột kẹp | CLICKLINE CROCE-OLMI Grasping Forceps
33351DF | Kẹp gắp và bóc tách loại CLICKLINE, xoay được, tháo lắp được, có đầu nối dùng cho đốt cầm máu đơn cực, với khóa LUER, hàm tác động đôi, không sang thương, cỡ 5 mm, dài 36 cm, gồm có: 33151 Tay cầm bằng nhựa, không khóa, vùng tiếp xúc rộng 33300 Ống vỏ ngoài bọc cách điện 33310 DF Ruột kẹp | Kẹp gắp loại CLICKLINE
33351F | Ngừng sản xuất | CLICKLINE Micro Grasping Forceps
33351FB | Ngừng sản xuất | CLICKLINE Ruột kẹp
33351MD | Kẹp gắp và bóc tách KELLY loại CLICKLINE, xoay được, có đầu nối cho đốt cầm máu đơn cực, cỡ 5 mm, dài 36 cm, hàm tác động đôi, bao gồm: 33151 Tay cầm nhựa, không khóa, vùng tiếp xúc rộng 33300 Ống vỏ ngoài, bọc cách điện 33310 MD Ruột kẹp | Kẹp gắp KELLY loại CLICKLINE
33351ML | Kẹp gắp và bóc tách loại CLICKLINE KELLY, xoay được, có đầu nối cho đốt cầm máu đơn cực, cỡ 5 mm, dài 36 cm, hàm dài, tác động đôi, gồm có: 33151 Tay cầm nhựa có khóa, vùng tiếp xúc rộng 33300 Ống vỏ ngoài kim loại, bọc cách điện 33310 ML Ruột kẹp | Kẹp gắp KELLY loại CLICKLINE
33351MNM | Ngừng sản xuất | CLICKLINE MANHES Grasping Forceps
33351MO | Ngừng sản xuất | CLICKLINE MOURET Grasping Forceps
33351NW | Ngừng sản xuất | CLICKLINE NUWAYHID Oviduct Forceps
33351ON | Kẹp gắp loại CLICKLINE, xoay được,có đầu nối cho đốt cầm máu đơn cực, cỡ 5 mm, dài 36 cm, không sang chấn, hàm có cửa sổ, hàm tác động đơn, gồm có: 33151 Tay cầm nhựa có khóa, vùng tiếp xúc rộng 33300 Ống vỏ ngoài kim loại, bọc cách điện 33310 ON Ruột kẹp | Kẹp gắp loại CLICKLINE
33351VD | Ngừng sản xuất | CLICKLINE VANCAILLE Distending Spatula
33352AK | Ngừng sản xuất | CLICKLINE Grasping Forceps
33352BB | Kẹp gắp loại CLICKLINE BABCOCK, xoay được, có đầu nối dùng cho đốt cầm máu đơn cực, cỡ 5 mm, dài 36 cm, không sang chấn, hàm đa răng, hàm có cửa sổ, chiều dài hàm 30 mm, hàm tác động đơn, gồm có: 33152 Tay cầm nhựa có khóa, vùng tiếp xúc rộng 33300 Ống vỏ ngoài bọc cách điện 33310 BB Ruôt kẹp bên trong | CLICKLINE BABCOCK Grasping Forceps
33352C | Kềm gắp ruột loại Click Line, xoay được, có đầu nối dùng cho đốt cầm máu đơn cực, cỡ 5 mm, dài 36 cm, có cửa sổ, hàm tác động đôi, gồm có: Tay cầm nhựa có khóa 33152 Ống vỏ ngoài bọc cách điện 33300 Ruột kẹp bên trong 33310 C | Kềm gắp ruột loại Click Line, gồm có: Tay cầm nhựa 33152 Ống vỏ ngoài 33300 Ruột kẹp 33310 C
33352CK | Kềm gắp ruột loại Click Line, xoay được, có đầu nối dùng cho đốt cầm máu đơn cực, cỡ 5 mm, dài 36 cm, có cửa sổ, hàm tác động đôi, hàm ngắn dài 18 mm, gồm có: Tay cầm nhựa có khóa 33152 Ống vỏ ngoài bọc cách điện 33300 Ruột kẹp bên trong 33310 CK | Kềm gắp ruột loại Click Line, gồm có: Tay cầm nhựa 33152 Ống vỏ ngoài 33300 Ruột kẹp bên trong 33310 CK
33352F | Ngừng sản xuất | CLICKLINE Micro Grasping Forceps
33352FB | Ngừng sản xuất | CLICKLINE Ruột kẹp
33352ML | Kẹp gắp và bóc tách KELLY, xoay được, có đầu nối dùng cho đốt cầm máu đơn cực, cỡ 5 mm, dài 36 cm, dài, hàm tác động đôi, gồm có: Tay cầm nhựa có khóa 33152 Ống vỏ ngoài bọc cách điện 33300 Ruột kẹp bên trong 33310 ML | Kẹp gắp và bóc tách Click Line KELLY, gồm có: Tay cầm nhựa 33152 Ống vỏ ngoài 33300 Ruột kẹp 33310 ML
33352MO | Ngừng sản xuất | CLICKLINE MOURET Grasping Forceps
33352NW | Ngừng sản xuất | CLICKLINE NUWAYHID Oviduct Forceps
33352OD | Kẹp gắp loại CLICKLINE, xoay được, tháo rời được, bọc cách điện, có đầu nối cho đốt cầm máu đơn cực, hàm tác động đôi, có khía mịn đặc biệt, hàm có cửa sổ, cỡ 5 mm, dài 36 cm, gồm có: 33152 Tay cầm nhựa có khóa MANHES, vùng tiếp xúc rộng 33300 Ống vỏ ngoài, bọc cách điện 33310 OD Ruột kẹp | CLICKLINE Grasping Forceps
33352ON | Kẹp gắp loại Click Line, xoay được, có đầu nối dùng cho đốt cầm máu đơn cực, cỡ 5 mm, dài 36 cm, không sang chấn, hàm có cửa sổ, hàm tác động đơn, gồm có: Tay cầm nhựa có khóa 33152 Ống vỏ ngoài bọc cách điện 33300 Ruột kẹp bên trong 33310 ON | Kềm gắp CLICKLINE, gồm có: Tay cầm nhựa 33152 Ống vỏ ngoài 33300 Ruột kẹp 33310 ON
33352VD | Ngừng sản xuất | CLICKLINE VANCAILLE Distending Spatula
33353AK | Ngừng sản xuất | CLICKLINE Grasping Forceps
33353F | Ngừng sản xuất | CLICKLINE Micro Grasping Forceps
33353FB | Ngừng sản xuất | CLICKLINE Ruột kẹp
33353ME | Kẹp gắp MANHES, xoay được, có đầu nối dùng cho đốt cầm máu đơn cực, cỡ 5 mm, dài 36 cm, hàm đa răng, độ rộng hàm 4.8 mm, hàm tác động đơn, gồm có: Tay cầm nhựa có khóa 33153 Ống vỏ ngoài bọc cách điện 33300 Ruột kẹp bên trong 33310 ME | Kẹp gắp Click Line MANHES, gồm có: Tay cầm nhựa 33153 Ống vỏ ngoài 33300 Ruột kẹp 33310 ME
33353MO | Ngừng sản xuất | CLICKLINE MOURET Grasping Forceps
33353NW | Ngừng sản xuất | CLICKLINE NUWAYHID Oviduct Forceps
33353VD | Ngừng sản xuất | CLICKLINE Distending Spatula
33356AF | Kẹp gắp và bóc tách loại CLICKLINE, xoay được, có đầu nối cho đốt cầm máu đơn cực, cỡ 5 mm, dài 36 cm, không sang thương, có cửa sổ, hàm tác động đôi, gồm có: 33156 Tay cầm nhựa có khóa, vùng tiếp xúc rộng 33300 Ống vỏ ngoài, bọc cách điện 33310 AF Ruột kẹp | CLICKLINE Grasping Forceps
33356AK | Ngừng sản xuất | CLICKLINE Grasping Forceps
33356FB | Ngừng sản xuất | CLICKLINE Ruột kẹp
33356MO | Ngừng sản xuất | CLICKLINE MOURET Grasping Forceps
33356NW | Ngừng sản xuất | CLICKLINE NUWAYHID Oviduct Forceps
33356OD | Kẹp gắp loại CLICKLINE, xoay được, tháo rời đượ, bọc cách điện, có đầu nối cho đốt cầm máu đơn cực, có đầu nối khóa LUER dùng cho vệ sinh, hàm tác động đôi, có khía mịn đặc biệt không gây sang thương, có cửa sổ, cỡ 5 mm, dài 36 cm, gồm có: 33156 Tay cầm nhựa có khóa, vùng tiếp xúc rộng 33300 Ống vỏ ngoài, bọc cách điện 33310 OD Ruột kẹp | CLICKLINE Grasping Forceps
33356R | CLICKLINE Dissecting and Kềm gắp, xoay được, có đầu nối dùng cho đốt cầm máu đơn cực, cỡ 5 mm, dài 36 cm, right gập góc, hàm tác động đôi, gồm có: 33156 Plastic Tay cầm with disengageable ratchet, with larger contact area 33300 Outer Tube, bọc cách điện 33310 R Ruột kẹp | CLICKLINE Dissecting and Grasp. Forceps
33361AK | Ngừng sản xuất | CLICKLINE Grasping Forceps
33361F | Ngừng sản xuất | CLICKLINE Micro Grasping Forceps
33361FB | Ngừng sản xuất | CLICKLINE Ruột kẹp
33361MO | Ngừng sản xuất | CLICKLINE MOURET Grasping Forceps
33361NS | Ngừng sản xuất | CLICKLINE MANGESHIKAR Needle Holder
33361NW | Ngừng sản xuất | CLICKLINE NUWAYHID Oviduct Forceps
33361SF | Ngừng sản xuất | CLICKLINE Suture Forceps
33361UM | Kẹp móc mô CLICKLINE SAWALHE, xoay được, cỡ 5 mm, dài 36cm, hàm tác động đôi, bao gồm: 33161 Tay cầm kim loại, không khóa 33300 Ống vỏ ngoài, bọc cách điện 33310 UM Ruột kẹp | CLICKLINE SAWALHE Ovary Grasp. Forceps
33361VD | Ngừng sản xuất | CLICKLINE Distending Spatula
33362AK | Ngừng sản xuất | CLICKLINE MOURET Grasping Forceps
33362DY | Kẹp gắp loại CLICKLINE DeBAKEY, xoay được, tháo lắp được, không có đầu nối cho đốt cầm máu đơn cực, với khóa LUER, hàm tác động đơn, không sang thương, cỡ 5mm, dài 36 cm, gồm có: 33162 Tay cầm bằng kim loại, có khóa 33300 Ống vỏ ngoài bọc cách điện 33310 DY Ruột kẹp | Kẹp gắp loại CLICKLINE DeBAKEY,
33362MF | Kẹp gắp và bóc tách loại CLICKLINE, xoay được, tháo lắp được, không có đầu nối cho đốt cầm máu đơn cực, có đầu nối khóa LUER dùng cho vệ sinh, hàm tác động đơn, không sang thương, được thiết kế đặc biệt để gắp và loại bỏ các tạng rỗng, cỡ 5 mm, dài 36 cm, gồm có: 33162 Tay cầm kim loại, có khóa, vùng tiếp xúc rộng 33300 Ống vỏ ngoài kim loại, bọc cách điện 33310 MF Ruột kẹp | Kẹp gắp loại CLICKLINE
33362MO | Ngừng sản xuất | CLICKLINE MOURET Grasping Forceps
33362NW | Ngừng sản xuất | CLICKLINE NUWAYHID Oviduct Forceps
33362TF | Kẹp phẫu tích loại CLICKLINE, xoay tròn được,tháo lắp được, có đầu nối cho đốt cầm máu đơn cực, hàm có rãnh ngang, hàm hoạt động đôi, cỡ 5 mm, dài 36 cm, gồm có: Tay cầm kim loại có khóa: 33122 Ống vỏ ngoài cách điện: 33300 Ruột kẹp phẫu tích: 33310TF | Kẹp gắp loại CLICKLINE
33363AK | Ngừng sản xuất | CLICKLINE MOURET Grasping Forceps
33363MO | Ngừng sản xuất | CLICKLINE MOURET Grasping Forceps
33363NW | Ngừng sản xuất | CLICKLINE NUWAYHID Oviduct Forceps
33366AK | Ngừng sản xuất | CLICKLINE MOURET Grasping Forceps
33366MO | Ngừng sản xuất | CLICKLINE MOURET Grasping Forceps
33366NW | Ngừng sản xuất | CLICKLINE NUWAYHID Oviduct Forceps
33400 | Vỏ ngoài bằng kim loại, được bọc cách điện, có đầu nối khóa LUER dùng cho vệ sinh, cỡ 5 mm, dài 43 cm | Ống vỏ ngoài bằng kim loại, bọc cách điện, 43 cm
33400W | Thay bằng 33400 | #N/A
33410A | Ruột kẹp loại CLICKLINE, BABCOCK Kềm gắp, hàm tác động đôi, cỡ 5 mm, dài 43 cm | Ruột kẹp
33410AB | Ngừng sản xuất | Ruột kẹp loại CLICKLINE
33410AF | Ruột kẹp gắp loại CLICKLINE, không sang chấn, hàm tác động đôi, lượn sóng, cỡ 5mm, dài 43 cm | Ruột kẹp phẫu tích CLICKLINE
33410AG | Ngừng sản xuất | Ruột kẹp
33410AK | Ngừng sản xuất | CLICKLINE Ruột kẹp
33410AM | Ngừng sản xuất
33410AR | Ngừng sản xuất | Ruột kẹp
33410C | Ruột kẹp loại CLICKLINE, Bowel Grasper, có cửa sổ, hàm tác động đôi, cỡ 5 mm, dài 43 cm | Ruột kẹp loại CLICKLINE
33410CL | Ngừng sản xuất | Ruột kẹp
33410DKD | Ngừng sản xuất | Ruột kẹp loại CLICKLINE
33410FB | Ngừng sản xuất | Ruột kẹp loại CLICKLINE
33410HM | Ruột kẹp gắp và bóc tách loại CLICKLINE, hàm cá sấu, hàm tác động đôi, cỡ 5 mm, dài 43 cm | Ruột kẹp
33410J | Ngừng sản xuất | Ruột kẹp
33410K | Ngừng sản xuất | Ruột kẹp
33410KW | Ngừng sản xuất | Ruột kẹp
33410MA | Ngừng sản xuất | Ruột kẹp
33410MD | Ruột kẹp loại CLICKLINE, KELLY Dissecting and Kềm gắp, hàm tác động đôi, cỡ 5 mm, dài 43 cm | Ruột kẹp
33410MF | Ngừng sản xuất | Ruột kẹp
33410MM | Ngừng sản xuất | CLICKLINE Ruột kẹp
33410MR | Ngừng sản xuất | Ruột kẹp
33410MT | Ngừng sản xuất | Ruột kẹp
33410MV | Ngừng sản xuất | Ruột kẹp
33410NW | Ngừng sản xuất
33410R | Ruột kẹp gắp loại CLICKLINE, dùng gắp và bóc tách, hàm gập góc sang phải, hàm tác động đôi, cỡ 5 mm, dài 43 cm | Ruột kẹp
33410SN | Ngừng sản xuất | Ruột kẹp
33410SW | Ngừng sản xuất | Ruột kẹp
33410TF | Ngừng sản xuất | Ruột kẹp
33410UK | Ngừng sản xuất
33410UL | Ruột kẹp REDDICK – OLSEN loại CLICK'line, dùng gắp và bóc tách, hàm hoạt động đôi, cỡ 5 mm, dài 43 cm | Ruột kẹp
33410VA | Ruột kẹp loại CLICKLINE, VANCAILLIE Mesoovarian Kềm, hàm tác động đôi, cỡ 5 mm, dài 43 cm | Ruột kẹp
33410VT | Ngừng sản xuất | Ruột kẹp
33410WT | Ngừng sản xuất | Ruột kẹp
33421AA | Ngừng sản xuất | Kẹp gắp loại CLICKLINE
33421AB | Ngừng sản xuất | Kẹp gắp loại CLICKLINE
33421AG | Ngừng sản xuất | CLICKLINE MANGESHIKAR Grasping Forceps
33421AK | Ngừng sản xuất | CLICKLINE Grasping Forceps
33421AR | Ngừng sản xuất | CLICKLINE MANGESHIKAR Grasping Forceps
33421AV | Ngừng sản xuất | Kẹp gắp loại CLICKLINE
33421CK | Kẹp phẫu tích dùng kẹp ruột loại CLICKLINE, xoay được, có đầu nối dùng cho đốt cầm máu đơn cực, cỡ 5 mm, dài 43 cm, hàm có cửa sổ, hàm ngắn, hàm tác động đôi, gồm có: Tay cầm nhựa không khóa 33121 Ống vỏ ngoài cách điện 33400 Ruột kẹp phẫu tích 33410 CK | Kẹp gắp loại CLICKLINE
33421CL | Ngừng sản xuất | CLICKLINE CROCE-OLMI Grasping Forceps
33421FB | Ngừng sản xuất | Ruột kẹp loại CLICKLINE
33421FS | Ngừng sản xuất | CLICKLINE FANOUS Forceps
33421J | Ngừng sản xuất | CLICKLINE BERCI Grasping Forceps
33421K | Ngừng sản xuất | Kẹp gắp loại CLICKLINE
33421KW | Ngừng sản xuất | CLICKLINE MATKOWITZ Grasping Forceps
33421M | Ngừng sản xuất | CLICKLINE MANHES Grasping Forceps
33421MA | Ngừng sản xuất | CLICKLINE MANHES Grasping Forceps
33421MD | Kềm gắp và bóc tách loại CLICKLINE, xoay được, có đầu nối dùng cho đốt cầm máu đơn cực, cỡ 5 mm, dài 43 cm, hàm tác động đôi, gồm có: Tay cầm nhựa không khóa 33121 Ống vỏ ngoài cách điện 33400 Ruột kềm 33410 MD | Kẹp gắp KELLY loại CLICKLINE
33421MF | Ngừng sản xuất | CLICKLINE MANHES Grasping Forceps
33421MH | Ngừng sản xuất | Kẹp gắp loại CLICKLINE
33421MM | Ngừng sản xuất | CLICKLINE Dissecting and Grasp. Forceps
33421MP | Ngừng sản xuất | CLICKLINE Dissecting and Grasp. Forceps
33421MR | Ngừng sản xuất | CLICKLINE Grasping Forceps
33421MT | Ngừng sản xuất | CLICKLINE Grasping Forceps
33421MU | Ngừng sản xuất | CLICKLINE MANHES Grasping Forceps
33421MV | Ngừng sản xuất | CLICKLINE Grasping Forceps
33421ON | Kẹp gắp loại CLICKLINE, xoay được, tháo rời được, bọc cách điện, có đầu nối dùng cho đốt cầm máu đơn cực, không sang chấn, hàm có cửa sổ, hàm tác động đơn, cỡ 5 mm, dài 43 cm, gồm có: Tay cầm nhựa không khóa: 33121 Ống vỏ ngoài cách điện: 33400 Ruột kẹp phẫu tích: 33410ON | Kẹp gắp loại CLICKLINE
33421R | Kềm gắp và bóc tách loại CLICKLINE, xoay được, có đầu nối dùng cho đốt cầm máu đơn cực, cỡ 5 mm, dài 43 cm, gập góc sang phải, hàm tác động đôi, gồm có: Tay cầm nhựa không khóa 33121 Ống vỏ ngoài cách điện 33400 Ruột kềm 33410 R | Kềm gắp và bóc tách loại CLICKLINE
33421SN | Ngừng sản xuất | CLICKLINE Lymph Node Grasping Forceps
33421SW | Ngừng sản xuất | CLICKLINE SWOLIN Grasping Forceps
33421TF | Ngừng sản xuất | Kẹp gắp loại CLICKLINE
33421VD | Ngừng sản xuất | CLICKLINE VANCAILLE Distending Spatula
33421VK | Ngừng sản xuất | CLICKLINE VANCAILLE Adhesion Forceps
33421VT | Ngừng sản xuất | CLICKLINE VANCAILLE Oviduct Forceps
33421WT | Ngừng sản xuất | Kẹp gắp loại CLICKLINE
33422AA | Ngừng sản xuất | Kẹp gắp loại CLICKLINE
33422AB | Ngừng sản xuất | Kẹp gắp loại CLICKLINE
33422AG | Ngừng sản xuất | CLICKLINE MANGESHIKAR Grasping Forceps
33422AK | Ngừng sản xuất | CLICKLINE Grasping Forceps
33422AR | Ngừng sản xuất | CLICKLINE MANGESHIKAR Grasping Forceps
33422AV | Ngừng sản xuất | Kẹp gắp loại CLICKLINE
33422CL | Ngừng sản xuất | CLICKLINE CROCE-OLMI Grasping Forceps
33422FB | Ngừng sản xuất | Ruột kẹp loại CLICKLINE
33422FS | Ngừng sản xuất | CLICKLINE FANOUS Forceps
33422J | Ngừng sản xuất | CLICKLINE BERCI Grasping Forceps
33422K | Ngừng sản xuất | Kẹp gắp loại CLICKLINE
33422KW | Ngừng sản xuất | CLICKLINE MATKOWITZ Grasping Forceps
33422M | Ngừng sản xuất | CLICKLINE MANHES Grasping Forceps
33422MA | Ngừng sản xuất | CLICKLINE MANHES Grasping Forceps
33422MF | Ngừng sản xuất | CLICKLINE MANHES Grasping Forceps
33422MH | Ngừng sản xuất | Kẹp gắp loại CLICKLINE
33422MM | Ngừng sản xuất | CLICKLINE Dissecting and Grasp. Forceps
33422MP | Ngừng sản xuất | CLICKLINE Dissecting and Grasp. Forceps
33422MR | Ngừng sản xuất | CLICKLINE Grasping Forceps
33422MT | Ngừng sản xuất | CLICKLINE Grasping Forceps
33422MU | Ngừng sản xuất | CLICKLINE MANHES Grasping Forceps
33422MV | Ngừng sản xuất | CLICKLINE Grasping Forceps
33422SN | Ngừng sản xuất | CLICKLINE Lymph Node Grasping Forceps
33422SW | Ngừng sản xuất | CLICKLINE SWOLIN Grasping Forceps
33422TF | Ngừng sản xuất | Kẹp gắp loại CLICKLINE
33422VD | Ngừng sản xuất | CLICKLINE VANCAILLE Distending Spatula
33422VK | Ngừng sản xuất | CLICKLINE VANCAILLE Adhesion Forceps
33422VT | Ngừng sản xuất | CLICKLINE VANCAILLE Oviduct Forceps
33422WT | Ngừng sản xuất | Kẹp gắp loại CLICKLINE
33423AA | Ngừng sản xuất | Kẹp gắp loại CLICKLINE
33423AB | Ngừng sản xuất | Kẹp gắp loại CLICKLINE
33423AG | Ngừng sản xuất | CLICKLINE MANGESHIKAR Grasping Forceps
33423AK | Ngừng sản xuất | CLICKLINE Grasping Forceps
33423AR | Ngừng sản xuất | CLICKLINE MANGESHIKAR Grasping Forceps
33423AV | Ngừng sản xuất | Kẹp gắp loại CLICKLINE
33423CL | Ngừng sản xuất | CLICKLINE CROCE-OLMI Grasping Forceps
33423FB | Ngừng sản xuất | Ruột kẹp loại CLICKLINE
33423FS | Ngừng sản xuất | CLICKLINE FANOUS Forceps
33423J | Ngừng sản xuất | CLICKLINE BERCI Grasping Forceps
33423K | Ngừng sản xuất | Kẹp gắp loại CLICKLINE
33423KW | Ngừng sản xuất | CLICKLINE MATKOWITZ Grasping Forceps
33423M | Ngừng sản xuất | CLICKLINE MANHES Grasping Forceps
33423MA | Ngừng sản xuất | CLICKLINE MANHES Grasping Forceps
33423MF | Ngừng sản xuất | CLICKLINE MANHES Grasping Forceps
33423MH | Ngừng sản xuất | Kẹp gắp loại CLICKLINE
33423MM | Ngừng sản xuất | CLICKLINE Dissecting and Grasp. Forceps
33423MP | Ngừng sản xuất | CLICKLINE Dissecting and Grasp. Forceps
33423MR | Ngừng sản xuất | CLICKLINE Grasping Forceps
33423MT | Ngừng sản xuất | CLICKLINE Grasping Forceps
33423MU | Ngừng sản xuất | CLICKLINE MANHES Grasping Forceps
33423MV | Ngừng sản xuất | CLICKLINE Grasping Forceps
33423SN | Ngừng sản xuất | CLICKLINE Lymph Node Grasping Forceps
33423SW | Ngừng sản xuất | CLICKLINE SWOLIN Grasping Forceps
33423TF | Ngừng sản xuất | Kẹp gắp loại CLICKLINE
33423VD | Ngừng sản xuất | CLICKLINE Distending Spatula
33423VK | Ngừng sản xuất | CLICKLINE VANCAILLE Adhesion Forceps
33423VT | Ngừng sản xuất | CLICKLINE VANCAILLE Oviduct Forceps
33423WT | Ngừng sản xuất | Kẹp gắp loại CLICKLINE
33426AA | Ngừng sản xuất | Kẹp gắp loại CLICKLINE
33426AB | Ngừng sản xuất | Kẹp gắp loại CLICKLINE
33426AG | Ngừng sản xuất | CLICKLINE MANGESHIKAR Grasping Forceps
33426AK | Ngừng sản xuất | CLICKLINE Grasping Forceps
33426AR | Ngừng sản xuất | CLICKLINE MANGESHIKAR Grasping Forceps
33426AV | Ngừng sản xuất | Kẹp gắp loại CLICKLINE
33426FB | Ngừng sản xuất | Ruột kẹp loại CLICKLINE
33426FS | Ngừng sản xuất | CLICKLINE FANOUS Forceps
33426J | Ngừng sản xuất | CLICKLINE BERCI Grasping Forceps
33426K | Ngừng sản xuất | Kẹp gắp loại CLICKLINE
33426KW | Ngừng sản xuất | CLICKLINE MATKOWITZ Grasping Forceps
33426M | Ngừng sản xuất | CLICKLINE MANHES Grasping Forceps
33426MA | Ngừng sản xuất | CLICKLINE MANHES Grasping Forceps
33426MF | Ngừng sản xuất | CLICKLINE MANHES Grasping Forceps
33426MH | Ngừng sản xuất | Kẹp gắp loại CLICKLINE
33426MM | Ngừng sản xuất | CLICKLINE Dissecting and Grasp. Forceps
33426MP | Ngừng sản xuất | CLICKLINE Dissecting and Grasp. Forceps
33426MR | Ngừng sản xuất | CLICKLINE Grasping Forceps
33426MT | Ngừng sản xuất | CLICKLINE Grasping Forceps
33426MU | Ngừng sản xuất | CLICKLINE MANHES Grasping Forceps
33426MV | Ngừng sản xuất | CLICKLINE Grasping Forceps
33426SN | Ngừng sản xuất | Kẹp gắp loại CLICKLINE
33426SW | Ngừng sản xuất | CLICKLINE SWOLIN Grasping Forceps
33426TF | Ngừng sản xuất | Kẹp gắp loại CLICKLINE
33426VK | Ngừng sản xuất | CLICKLINE VANCAILLE Adhesion Forceps
33426VT | Ngừng sản xuất | CLICKLINE VANCAILLE Oviduct Forceps
33426WT | Ngừng sản xuất | Kẹp gắp loại CLICKLINE
33431AA | Ngừng sản xuất | Kẹp gắp loại CLICKLINE
33431AB | Ngừng sản xuất | Kẹp gắp loại CLICKLINE
33431AG | Ngừng sản xuất | CLICKLINE MANGESHIKAR Grasping Forceps
33431AK | Ngừng sản xuất | CLICKLINE Grasping Forceps
33431AR | Ngừng sản xuất | CLICKLINE MANGESHIKAR Grasping Forceps
33431AV | Ngừng sản xuất | Kẹp gắp loại CLICKLINE
33431CL | Ngừng sản xuất | CLICKLINE CROCE-OLMI Grasping Forceps
33431FB | Ngừng sản xuất | Ruột kẹp loại CLICKLINE
33431FS | Ngừng sản xuất | CLICKLINE FANOUS Forceps
33431J | Ngừng sản xuất | CLICKLINE BERCI Grasping Forceps
33431K | Ngừng sản xuất | Kẹp gắp loại CLICKLINE
33431KW | Ngừng sản xuất | CLICKLINE MATKOWITZ Grasping Forceps
33431M | Ngừng sản xuất | CLICKLINE MANHES Grasping Forceps
33431MA | Ngừng sản xuất | Kẹp gắp loại CLICKLINE
33431MF | Ngừng sản xuất | Kẹp gắp loại CLICKLINE
33431MH | Ngừng sản xuất | Kẹp gắp loại CLICKLINE
33431MM | Ngừng sản xuất | CLICKLINE Dissecting and Grasp. Forceps
33431MP | Ngừng sản xuất | CLICKLINE Dissecting and Grasp. Forceps
33431MR | Ngừng sản xuất | CLICKLINE Grasping Forceps
33431MT | Ngừng sản xuất | CLICKLINE Grasping Forceps
33431MU | Ngừng sản xuất | CLICKLINE MANHES Grasping Forceps
33431MV | Ngừng sản xuất | CLICKLINE Grasping Forceps
33431SN | Ngừng sản xuất | CLICKLINE Lymph Node Grasping Forceps
33431SW | Ngừng sản xuất | CLICKLINE SWOLIN Grasping Forceps
33431TF | Ngừng sản xuất | CLICKLINE Ovary Grasp. Forceps, serrated
33431VD | Ngừng sản xuất | CLICKLINE Distending Spatula
33431VK | Ngừng sản xuất | CLICKLINE VANCAILLE Adhesion Forceps
33431VT | Ngừng sản xuất | CLICKLINE VANCAILLE Oviduct Forceps
33431WT | Ngừng sản xuất | Kẹp gắp loại CLICKLINE
33432AA | Ngừng sản xuất | Kẹp gắp loại CLICKLINE
33432AB | Ngừng sản xuất | Kẹp gắp loại CLICKLINE
33432AG | Ngừng sản xuất | CLICKLINE MANGESHIKAR Grasping Forceps
33432AK | Ngừng sản xuất | CLICKLINE Grasping Forceps
33432AR | Ngừng sản xuất | CLICKLINE MANGESHIKAR Grasping Forceps
33432AV | Ngừng sản xuất | Kẹp gắp loại CLICKLINE
33432CL | Ngừng sản xuất | CLICKLINE CROCE-OLMI Grasping Forceps
33432FB | Ngừng sản xuất | Ruột kẹp loại CLICKLINE
33432FS | Ngừng sản xuất | CLICKLINE FANOUS Forceps
33432J | Ngừng sản xuất | CLICKLINE BERCI Grasping Forceps
33432K | Ngừng sản xuất | Kẹp gắp loại CLICKLINE
33432KW | Ngừng sản xuất | CLICKLINE MATKOWITZ Grasping Forceps
33432M | Ngừng sản xuất | CLICKLINE MANHES Grasping Forceps
33432MA | Ngừng sản xuất | Kẹp gắp loại CLICKLINE
33432MF | Ngừng sản xuất | Kẹp gắp loại CLICKLINE
33432MH | Ngừng sản xuất | Kẹp gắp loại CLICKLINE
33432MM | Ngừng sản xuất | CLICKLINE Dissecting and Grasp. Forceps
33432MP | Ngừng sản xuất | CLICKLINE Dissecting and Grasp. Forceps
33432MR | Ngừng sản xuất | CLICKLINE Grasping Forceps
33432MT | Ngừng sản xuất | CLICKLINE Grasping Forceps
33432MU | Ngừng sản xuất | CLICKLINE MANHES Grasping Forceps
33432MV | Ngừng sản xuất | CLICKLINE Grasping Forceps
33432SN | Ngừng sản xuất | CLICKLINE Lymph Node Grasping Forceps
33432SW | Ngừng sản xuất | CLICKLINE SWOLIN Grasping Forceps
33432TF | Ngừng sản xuất | CLICKLINE Ovary Grasp. Forceps, serrated
33432VD | Ngừng sản xuất | CLICKLINE VANCAILLE Distending Spatula
33432VK | Ngừng sản xuất | CLICKLINE VANCAILLE Adhesion Forceps
33432VT | Ngừng sản xuất | CLICKLINE VANCAILLE Oviduct Forceps
33432WT | Ngừng sản xuất | Kẹp gắp loại CLICKLINE
33433AA | Ngừng sản xuất | Kẹp gắp loại CLICKLINE
33433AB | Ngừng sản xuất | Kẹp gắp loại CLICKLINE
33433AG | Ngừng sản xuất | CLICKLINE MANGESHIKAR Grasping Forceps
33433AK | Ngừng sản xuất | CLICKLINE Grasping Forceps
33433AR | Ngừng sản xuất | CLICKLINE MANGESHIKAR Grasping Forceps
33433AV | Ngừng sản xuất | Kẹp gắp loại CLICKLINE
33433CL | Ngừng sản xuất | CLICKLINE CROCE-OLMI Grasping Forceps
33433FB | Ngừng sản xuất | Ruột kẹp loại CLICKLINE
33433FS | Ngừng sản xuất | CLICKLINE FANOUS Forceps
33433J | Ngừng sản xuất | CLICKLINE BERCI Grasping Forceps
33433K | Ngừng sản xuất | Kẹp gắp loại CLICKLINE
33433KW | Ngừng sản xuất | CLICKLINE MATKOWITZ Grasping Forceps
33433M | Ngừng sản xuất | CLICKLINE MANHES Grasping Forceps
33433MA | Ngừng sản xuất | CLICKLINE MANHES Grasping Forceps
33433MF | Ngừng sản xuất | CLICKLINE MANHES Grasping Forceps
33433MH | Ngừng sản xuất | Kẹp gắp loại CLICKLINE
33433MM | Ngừng sản xuất | CLICKLINE Dissecting and Grasp. Forceps
33433MP | Ngừng sản xuất | CLICKLINE Dissecting and Grasp. Forceps
33433MR | Ngừng sản xuất | CLICKLINE Grasping Forceps
33433MT | Ngừng sản xuất | CLICKLINE Grasping Forceps
33433MU | Ngừng sản xuất | CLICKLINE MANHES Grasping Forceps
33433MV | Ngừng sản xuất | CLICKLINE Grasping Forceps
33433SN | Ngừng sản xuất | CLICKLINE Lymph Node Grasping Forceps
33433SW | Ngừng sản xuất | CLICKLINE SWOLIN Grasping Forceps
33433TF | Ngừng sản xuất | CLICKLINE Ovary Grasp. Forceps, serrated
33433VD | Ngừng sản xuất | CLICKLINE VANCAILLE Distending Spatula
33433VK | Ngừng sản xuất | CLICKLINE VANCAILLE Adhesion Forceps
33433VT | Ngừng sản xuất | CLICKLINE VANCAILLE Oviduct Forceps
33433WT | Ngừng sản xuất | Kẹp gắp loại CLICKLINE
33440A | Ngừng sản xuất | CLICKLINE BABCOCK Grasping Forceps
33440AA | Ngừng sản xuất | Kẹp gắp loại CLICKLINE
33440AB | Ngừng sản xuất | Kẹp gắp loại CLICKLINE
33440AF | Ngừng sản xuất | CLICKLINE Grasping Forceps
33440AG | Ngừng sản xuất | CLICKLINE MANGESHIKAR Grasping Forceps
33440AK | Ngừng sản xuất | CLICKLINE Grasping Forceps
33440AR | Ngừng sản xuất | CLICKLINE MANGESHIKAR Grasping Forceps
33440AV | Ngừng sản xuất | Kẹp gắp loại CLICKLINE
33440BA | Ngừng sản xuất | CLICKLINE BABCOCK Grasping Forceps
33440BB | Ngừng sản xuất | CLICKLINE BABCOCK Grasping Forceps
33440C | Ngừng sản xuất | CLICKLINE Bowel Forceps
33440CC | Ngừng sản xuất | CLICKLINE CROCE-OLMI Grasping Forceps
33440CK | Ngừng sản xuất | CLICKLINE Grasping Forceps
33440D | Ngừng sản xuất | CLICKLINE Grasping Forceps
33440DF | Ngừng sản xuất | CLICKLINE Grasping Forceps
33440DK | Ngừng sản xuất | CLICKLINE DeBAKEY Grasping Forceps
33440DN | Ngừng sản xuất | CLICKLINE Dissecting and Grasp. Forceps
33440DY | Ngừng sản xuất | CLICKLINE DeBAKEY Grasping Forceps
33440DYD | Ngừng sản xuất | CLICKLINE Grasping Forceps
33440FB | Ngừng sản xuất | Ruột kẹp loại CLICKLINE
33440FG | Ngừng sản xuất | CLICKLINE Grasping Forceps
33440FM | Ngừng sản xuất | CLICKLINE Claw Forceps
33440G | Ngừng sản xuất | CLICKLINE Grasping Forceps
33440HM | Ngừng sản xuất | CLICKLINE Grasping Forceps
33440J | Ngừng sản xuất | CLICKLINE BERCI Grasping Forceps
33440K | Ngừng sản xuất | Kẹp gắp loại CLICKLINE
33440KJ | Ngừng sản xuất | CLICKLINE REDDICK-OLSEN Grasp. Forceps
33440KW | Ngừng sản xuất | CLICKLINE MATKOWITZ Grasping Forceps
33440LF | Ngừng sản xuất | CLICKLINE Grasping Forceps
33440LFD | Ngừng sản xuất | CLICKLINE Grasping Forceps
33440M | Ngừng sản xuất | CLICKLINE MANHES Grasping Forceps
33440MA | Ngừng sản xuất | CLICKLINE MANHES Grasping Forceps
33440MD | Ngừng sản xuất | CLICKLINE KELLY Grasping Forceps
33440ME | Ngừng sản xuất | CLICKLINE Grasping Forceps
33440MF | Ngừng sản xuất | CLICKLINE MANHES Grasping Forceps
33440MG | Ngừng sản xuất | CLICKLINE Grasping Forceps
33440MH | Ngừng sản xuất | Kẹp gắp loại CLICKLINE
33440ML | Ngừng sản xuất | CLICKLINE KELLY Grasping Forceps
33440MM | Ngừng sản xuất | CLICKLINE Dissecting and Grasp. Forceps
33440MN | Ngừng sản xuất | CLICKLINE Grasping Forceps
33440MP | Ngừng sản xuất | CLICKLINE Dissecting and Grasp. Forceps
33440MR | Ngừng sản xuất | CLICKLINE Grasping Forceps
33440MS | Ngừng sản xuất | CLICKLINE Grasping Forceps
33440MT | Ngừng sản xuất | CLICKLINE Grasping Forceps
33440MU | Ngừng sản xuất | CLICKLINE MANHES Grasping Forceps
33440MV | Ngừng sản xuất | CLICKLINE Grasping Forceps
33440ON | Ngừng sản xuất | CLICKLINE Grasping Forceps
33440R | Ngừng sản xuất | CLICKLINE Dissecting and Grasp. Forceps
33440SN | Ngừng sản xuất | CLICKLINE Lymph Node Grasping Forceps
33440SW | Ngừng sản xuất | CLICKLINE SWOLIN Grasping Forceps
33440TF | Ngừng sản xuất | Kẹp gắp loại CLICKLINE
33440UL | Ngừng sản xuất | CLICKLINE REDDICK-OLSEN Grasp. Forceps
33440UM | Ngừng sản xuất | CLICKLINE SAWALHE Ovary Grasp. Forceps
33440VA | Ngừng sản xuất | CLICKLINE Mesoovarian Forceps
33440VK | Ngừng sản xuất | CLICKLINE VANCAILLE Adhesion Forceps
33440VT | Ngừng sản xuất | CLICKLINE VANCAILLE Oviduct Forceps
33440WT | Ngừng sản xuất | Kẹp gắp loại CLICKLINE
33440WTD | Ngừng sản xuất | CLICKLINE Grasping Forceps
33441AA | Ngừng sản xuất | Kẹp gắp loại CLICKLINE
33441AB | Ngừng sản xuất | Kẹp gắp loại CLICKLINE
33441AG | Ngừng sản xuất | CLICKLINE MANGESHIKAR Grasping Forceps
33441AK | Ngừng sản xuất | CLICKLINE Grasping Forceps
33441AR | Ngừng sản xuất | CLICKLINE MANGESHIKAR Grasping Forceps
33441AV | Ngừng sản xuất | Kẹp gắp loại CLICKLINE
33441FB | Ngừng sản xuất | Ruột kẹp loại CLICKLINE
33441FS | Ngừng sản xuất | CLICKLINE FANOUS Forceps
33441J | Ngừng sản xuất | CLICKLINE BERCI Grasping Forceps
33441K | Ngừng sản xuất | Kẹp gắp loại CLICKLINE
33441KW | Ngừng sản xuất | CLICKLINE MATKOWITZ Grasping Forceps
33441M | Ngừng sản xuất | CLICKLINE MANHES Grasping Forceps
33441MA | Ngừng sản xuất | CLICKLINE MANHES Grasping Forceps
33441MF | Ngừng sản xuất | CLICKLINE MANHES Grasping Forceps
33441MH | Ngừng sản xuất | Kẹp gắp loại CLICKLINE
33441MM | Ngừng sản xuất | CLICKLINE Dissecting and Grasp. Forceps
33441MP | Ngừng sản xuất | CLICKLINE Dissecting and Grasp. Forceps
33441MR | Ngừng sản xuất | CLICKLINE Grasping Forceps
33441MT | Ngừng sản xuất | CLICKLINE Grasping Forceps
33441MU | Ngừng sản xuất | CLICKLINE MANHES Grasping Forceps
33441MV | Ngừng sản xuất | CLICKLINE Grasping Forceps
33441SN | Ngừng sản xuất | CLICKLINE Lymph Node Grasping Forceps
33441SW | Ngừng sản xuất | CLICKLINE SWOLIN Grasping Forceps
33441TF | Ngừng sản xuất | Kẹp gắp loại CLICKLINE
33441VK | Ngừng sản xuất | CLICKLINE VANCAILLE Adhesion Forceps
33441VT | Ngừng sản xuất | CLICKLINE VANCAILLE Oviduct Forceps
33441WT | Ngừng sản xuất | Kẹp gắp loại CLICKLINE
33443AA | Ngừng sản xuất | Kẹp gắp loại CLICKLINE
33443AB | Ngừng sản xuất | Kẹp gắp loại CLICKLINE
33443AK | Ngừng sản xuất | CLICKLINE Grasping Forceps
33443MM | Ngừng sản xuất | CLICKLINE Grasping Forceps
33443MN | Ngừng sản xuất | CLICKLINE Grasping Forceps
33444AA | Ngừng sản xuất | Kẹp gắp loại CLICKLINE
33444AB | Ngừng sản xuất | Kẹp gắp loại CLICKLINE
33444AG | Ngừng sản xuất | CLICKLINE MANGESHIKAR Grasping Forceps
33444AK | Ngừng sản xuất | CLICKLINE Grasping Forceps
33444AR | Ngừng sản xuất | CLICKLINE MANGESHIKAR Grasping Forceps
33444AV | Ngừng sản xuất | Kẹp gắp loại CLICKLINE
33444FB | Ngừng sản xuất | Ruột kẹp loại CLICKLINE
33444FS | Ngừng sản xuất | CLICKLINE FANOUS Forceps
33444J | Ngừng sản xuất | CLICKLINE BERCI Multifct. Grasp.Forceps
33444K | Ngừng sản xuất | Kẹp gắp loại CLICKLINE
33444KW | Ngừng sản xuất | CLICKLINE MATKOWITZ Grasping Forceps
33444M | Ngừng sản xuất | CLICKLINE MANHES Grasping Forceps
33444MA | Ngừng sản xuất | CLICKLINE MANHES Grasping Forceps
33444MF | Ngừng sản xuất | CLICKLINE MANHES Dis./Grasp. Forceps
33444MH | Ngừng sản xuất | CLICKLINE Dissecting and Grasp. Forceps
33444MM | Ngừng sản xuất | CLICKLINE Grasping Forceps
33444MP | Ngừng sản xuất | CLICKLINE Dissecting and Grasp. Forceps
33444MR | Ngừng sản xuất | CLICKLINE Dis./Grasp. Forceps
33444MT | Ngừng sản xuất | CLICKLINE Dis./Grasp. Forceps
33444MU | Ngừng sản xuất | CLICKLINE MANHES Grasping Forceps
33444SN | Ngừng sản xuất | CLICKLINE SCHNEIDER Lymph Node Forceps
33444SW | Ngừng sản xuất | CLICKLINE SWOLIN Grasping Forceps
33444TF | Ngừng sản xuất | Kẹp gắp loại CLICKLINE
33444VD | Ngừng sản xuất | Kẹp gắp loại CLICKLINE
33444VK | Ngừng sản xuất | CLICKLINE VANCAILLE Adhesion Forceps
33444VT | Ngừng sản xuất | CLICKLINE VANCAILLE Oviduct Forceps
33444WT | Ngừng sản xuất | Kẹp gắp loại CLICKLINE
33445AA | Ngừng sản xuất | Kẹp gắp loại CLICKLINE
33445AB | Ngừng sản xuất | Kẹp gắp loại CLICKLINE
33445AK | Ngừng sản xuất | CLICKLINE Grasping Forceps
33445MM | Ngừng sản xuất | CLICKLINE Grasping Forceps
33446AA | Ngừng sản xuất | Kẹp gắp loại CLICKLINE
33446AB | Ngừng sản xuất | Kẹp gắp loại CLICKLINE
33446AK | Ngừng sản xuất | CLICKLINE Grasping Forceps
33446MA | Ngừng sản xuất | Kẹp gắp loại CLICKLINE
33446MM | Ngừng sản xuất | CLICKLINE Dissecting and Grasp. Forceps
33446MT | Ngừng sản xuất | CLICKLINE Grasping Forceps
33446MV | Ngừng sản xuất | CLICKLINE Grasping Forceps
33446TF | Ngừng sản xuất | Kẹp gắp loại CLICKLINE
33447AA | Ngừng sản xuất | Kẹp gắp loại CLICKLINE
33447AB | Ngừng sản xuất | Kẹp gắp loại CLICKLINE
33447AK | Ngừng sản xuất | CLICKLINE Grasping Forceps
33447MA | Ngừng sản xuất | Kẹp gắp loại CLICKLINE
33447MM | Ngừng sản xuất | CLICKLINE Dissecting and Grasp. Forceps
33447MT | Ngừng sản xuất | CLICKLINE Grasping Forceps
33447MV | Ngừng sản xuất | CLICKLINE Grasping Forceps
33447TF | Ngừng sản xuất | Kẹp gắp loại CLICKLINE
33449AA | Ngừng sản xuất | CLICKLINE MOURET Grasping Forceps
33449AB | Ngừng sản xuất | CLICKLINE MOURET Grasping Forceps
33449AG | Ngừng sản xuất | CLICKLINE MANGESHIKAR Grasping Forceps
33449AK | Ngừng sản xuất | CLICKLINE MOURET Grasping Forceps
33449FS | Ngừng sản xuất | CLICKLINE FANOUS Forceps
33449J | Ngừng sản xuất | CLICKLINE Multifunct. Grasp. Forceps
33449KW | Ngừng sản xuất | CLICKLINE MATKOWITZ Grasping Forceps
33449M | Ngừng sản xuất | CLICKLINE MANHES Grasping Forceps
33449MA | Ngừng sản xuất | CLICKLINE MANHES Grasping Forceps
33449MH | Ngừng sản xuất | Kẹp gắp loại CLICKLINE
33449MM | Ngừng sản xuất | CLICKLINE Dissecting/Grasping Forceps
33449MT | Ngừng sản xuất | CLICKLINE Dissecting/Grasping Forceps
33449MV | Ngừng sản xuất | CLICKLINE Grasping Forceps
33449SN | Ngừng sản xuất | CLICKLINE Lymph Node Grasping Forceps
33449SW | Ngừng sản xuất | CLICKLINE SWOLIN Grasping Forceps
33449TF | Ngừng sản xuất | CLICKLINE Ovary Grasping Forceps
33449VD | Ngừng sản xuất | CLICKLINE VANCAILLIE Dividing Spatula
33449VK | Ngừng sản xuất | CLICKLINE VANCAILLIE Adhesion Forceps
33449VT | Ngừng sản xuất | CLICKLINE VANCAILLIE Oviduct Forceps
33449WT | Ngừng sản xuất | Kẹp gắp loại CLICKLINE
33451AA | Ngừng sản xuất | Kẹp gắp loại CLICKLINE
33451AB | Ngừng sản xuất | Kẹp gắp loại CLICKLINE
33451AG | Ngừng sản xuất | CLICKLINE MANGESHIKAR Grasping Forceps
33451AK | Ngừng sản xuất | CLICKLINE Grasping Forceps
33451AR | Ngừng sản xuất | CLICKLINE MANGESHIKAR Grasping Forceps
33451AV | Ngừng sản xuất | Kẹp gắp loại CLICKLINE
33451CL | Ngừng sản xuất | CLICKLINE CROCE-OLMI Grasping Forceps
33451FB | Ngừng sản xuất | Ruột kẹp loại CLICKLINE
33451FS | Ngừng sản xuất | CLICKLINE FANOUS Forceps
33451J | Ngừng sản xuất | CLICKLINE BERCI Grasping Forceps
33451K | Ngừng sản xuất | Kẹp gắp loại CLICKLINE
33451KW | Ngừng sản xuất | CLICKLINE MATKOWITZ Grasping Forceps
33451M | Ngừng sản xuất | CLICKLINE MANHES Grasping Forceps
33451MA | Ngừng sản xuất | CLICKLINE MANHES Grasping Forceps
33451MF | Ngừng sản xuất | CLICKLINE MANHES Grasping Forceps
33451MH | Ngừng sản xuất | Kẹp gắp loại CLICKLINE
33451MM | Ngừng sản xuất | CLICKLINE Dissecting and Grasp. Forceps
33451MP | Ngừng sản xuất | CLICKLINE Dissecting and Grasp. Forceps
33451MR | Ngừng sản xuất | CLICKLINE Grasping Forceps
33451MT | Ngừng sản xuất | CLICKLINE Grasping Forceps
33451MU | Ngừng sản xuất | CLICKLINE MANHES Grasping Forceps
33451MV | Ngừng sản xuất | CLICKLINE Grasping Forceps
33451ON | Kẹp gắp loại CLICKLINE, xoay được, có đầu nối cho đốt cầm máu đơn cực, cỡ 5 mm, dài 43 cm, không sang chấn, hàm tác động đơn, gồm có: 33151 Tay cầm nhựa không khóa, vùng tiếp xúc rộng 33400 Ống vỏ ngoài, bọc cách điện 33410 ON Ruột kẹp | Kẹp gắp loại CLICKLINE
33451SN | Ngừng sản xuất | CLICKLINE Lymph Node Grasping Forceps
33451SW | Ngừng sản xuất | CLICKLINE SWOLIN Grasping Forceps
33451TF | Ngừng sản xuất | Kẹp gắp loại CLICKLINE
33451VD | Ngừng sản xuất | CLICKLINE VANCAILLE Distending Spatula
33451VK | Ngừng sản xuất | CLICKLINE VANCAILLE Adhesion Forceps
33451VT | Ngừng sản xuất | CLICKLINE VANCAILLE Oviduct Forceps
33451WT | Ngừng sản xuất | Kẹp gắp loại CLICKLINE
33452AA | Ngừng sản xuất | Kẹp gắp loại CLICKLINE
33452AB | Ngừng sản xuất | Kẹp gắp loại CLICKLINE
33452AG | Ngừng sản xuất | CLICKLINE MANGESHIKAR Grasping Forceps
33452AK | Ngừng sản xuất | CLICKLINE Grasping Forceps
33452AR | Ngừng sản xuất | CLICKLINE MANGESHIKAR Grasping Forceps
33452AV | Ngừng sản xuất | Kẹp gắp loại CLICKLINE
33452CL | Ngừng sản xuất | CLICKLINE CROCE-OLMI Grasping Forceps
33452FB | Ngừng sản xuất | Ruột kẹp loại CLICKLINE
33452FS | Ngừng sản xuất | CLICKLINE FANOUS Forceps
33452J | Ngừng sản xuất | CLICKLINE BERCI Grasping Forceps
33452K | Ngừng sản xuất | Kẹp gắp loại CLICKLINE
33452KW | Ngừng sản xuất | CLICKLINE MATKOWITZ Grasping Forceps
33452M | Ngừng sản xuất | CLICKLINE MANHES Grasping Forceps
33452MA | Ngừng sản xuất | CLICKLINE MANHES Grasping Forceps
33452MF | Ngừng sản xuất | CLICKLINE MANHES Grasping Forceps
33452MH | Ngừng sản xuất | Kẹp gắp loại CLICKLINE
33452MM | Ngừng sản xuất | CLICKLINE Dissecting and Grasp. Forceps
33452MP | Ngừng sản xuất | CLICKLINE Dissecting and Grasp. Forceps
33452MR | Ngừng sản xuất | CLICKLINE Grasping Forceps
33452MT | Ngừng sản xuất | CLICKLINE Grasping Forceps
33452MU | Ngừng sản xuất | CLICKLINE MANHES Grasping Forceps
33452MV | Ngừng sản xuất | CLICKLINE Grasping Forceps
33452SN | Ngừng sản xuất | CLICKLINE Lymph Node Grasping Forceps
33452SW | Ngừng sản xuất | CLICKLINE SWOLIN Grasping Forceps
33452TF | Ngừng sản xuất | Kẹp gắp loại CLICKLINE
33452VD | Ngừng sản xuất | CLICKLINE VANCAILLE Distending Spatula
33452VK | Ngừng sản xuất | CLICKLINE VANCAILLE Adhesion Forceps
33452VT | Ngừng sản xuất | CLICKLINE VANCAILLE Oviduct Forceps
33452WT | Ngừng sản xuất | Kẹp gắp loại CLICKLINE
33453AA | Ngừng sản xuất | Kẹp gắp loại CLICKLINE
33453AB | Ngừng sản xuất | Kẹp gắp loại CLICKLINE
33453AG | Ngừng sản xuất | CLICKLINE MANGESHIKAR Grasping Forceps
33453AK | Ngừng sản xuất | CLICKLINE Grasping Forceps
33453AR | Ngừng sản xuất | CLICKLINE MANGESHIKAR Grasping Forceps
33453AV | Ngừng sản xuất | Kẹp gắp loại CLICKLINE
33453CL | Ngừng sản xuất | CLICKLINE CROCE-OLMI Grasping Forceps
33453FB | Ngừng sản xuất | Ruột kẹp loại CLICKLINE
33453FS | Ngừng sản xuất | CLICKLINE FANOUS Forceps
33453J | Ngừng sản xuất | CLICKLINE BERCI Grasping Forceps
33453K | Ngừng sản xuất | Kẹp gắp loại CLICKLINE
33453KW | Ngừng sản xuất | CLICKLINE MATKOWITZ Grasping Forceps
33453M | Ngừng sản xuất | CLICKLINE MANHES Grasping Forceps
33453MA | Ngừng sản xuất | CLICKLINE MANHES Grasping Forceps
33453MF | Ngừng sản xuất | CLICKLINE MANHES Grasping Forceps
33453MH | Ngừng sản xuất | Kẹp gắp loại CLICKLINE
33453MM | Ngừng sản xuất | CLICKLINE Dissecting and Grasp. Forceps
33453MP | Ngừng sản xuất | CLICKLINE Dissecting and Grasp. Forceps
33453MR | Ngừng sản xuất | CLICKLINE Grasping Forceps
33453MT | Ngừng sản xuất | CLICKLINE Grasping Forceps
33453MU | Ngừng sản xuất | CLICKLINE MANHES Grasping Forceps
33453MV | Ngừng sản xuất | CLICKLINE Grasping Forceps
33453SN | Ngừng sản xuất | CLICKLINE Lymph Node Grasping Forceps
33453SW | Ngừng sản xuất | CLICKLINE SWOLIN Grasping Forceps
33453TF | Ngừng sản xuất | Kẹp gắp loại CLICKLINE
33453VD | Ngừng sản xuất | CLICKLINE Distending Spatula
33453VK | Ngừng sản xuất | CLICKLINE VANCAILLE Adhesion Forceps
33453VT | Ngừng sản xuất | CLICKLINE VANCAILLE Oviduct Forceps
33453WT | Ngừng sản xuất | Kẹp gắp loại CLICKLINE
33456AA | Ngừng sản xuất | Kẹp gắp loại CLICKLINE
33456AB | Ngừng sản xuất | Kẹp gắp loại CLICKLINE
33456AG | Ngừng sản xuất | CLICKLINE MANGESHIKAR Grasping Forceps
33456AK | Ngừng sản xuất | CLICKLINE Grasping Forceps
33456AR | Ngừng sản xuất | CLICKLINE MANGESHIKAR Grasping Forceps
33456AV | Ngừng sản xuất | Kẹp gắp loại CLICKLINE
33456FB | Ngừng sản xuất | Ruột kẹp loại CLICKLINE
33456FS | Ngừng sản xuất | CLICKLINE FANOUS Forceps
33456J | Ngừng sản xuất | CLICKLINE BERCI Grasping Forceps
33456K | Ngừng sản xuất | Kẹp gắp loại CLICKLINE
33456KW | Ngừng sản xuất | CLICKLINE MATKOWITZ Grasping Forceps
33456M | Ngừng sản xuất | CLICKLINE MANHES Grasping Forceps
33456MA | Ngừng sản xuất | CLICKLINE MANHES Grasping Forceps
33456MF | Ngừng sản xuất | CLICKLINE MANHES Grasping Forceps
33456MH | Ngừng sản xuất | Kẹp gắp loại CLICKLINE
33456MM | Ngừng sản xuất | CLICKLINE Dissecting and Grasp. Forceps
33456MP | Ngừng sản xuất | CLICKLINE Dissecting and Grasp. Forceps
33456MR | Ngừng sản xuất | CLICKLINE Grasping Forceps
33456MT | Ngừng sản xuất | CLICKLINE Grasping Forceps
33456MU | Ngừng sản xuất | CLICKLINE MANHES Grasping Forceps
33456MV | Ngừng sản xuất | CLICKLINE Grasping Forceps
33456SN | Ngừng sản xuất | Kẹp gắp loại CLICKLINE
33456SW | Ngừng sản xuất | CLICKLINE SWOLIN Grasping Forceps
33456TF | Ngừng sản xuất | Kẹp gắp loại CLICKLINE
33456VK | Ngừng sản xuất | CLICKLINE VANCAILLE Adhesion Forceps
33456VT | Ngừng sản xuất | CLICKLINE VANCAILLE Oviduct Forceps
33456WT | Ngừng sản xuất | Kẹp gắp loại CLICKLINE
33461AA | Ngừng sản xuất | Kẹp gắp loại CLICKLINE
33461AB | Ngừng sản xuất | Kẹp gắp loại CLICKLINE
33461AG | Ngừng sản xuất | CLICKLINE MANGESHIKAR Grasping Forceps
33461AK | Ngừng sản xuất | CLICKLINE Grasping Forceps
33461AR | Ngừng sản xuất | CLICKLINE MANGESHIKAR Grasping Forceps
33461AV | Ngừng sản xuất | Kẹp gắp loại CLICKLINE
33461CL | Ngừng sản xuất | CLICKLINE CROCE-OLMI Grasping Forceps
33461FB | Ngừng sản xuất | Ruột kẹp loại CLICKLINE
33461FS | Ngừng sản xuất | CLICKLINE FANOUS Forceps
33461J | Ngừng sản xuất | CLICKLINE BERCI Grasping Forceps
33461K | Ngừng sản xuất | Kẹp gắp loại CLICKLINE
33461KW | Ngừng sản xuất | CLICKLINE MATKOWITZ Grasping Forceps
33461M | Ngừng sản xuất | CLICKLINE MANHES Grasping Forceps
33461MA | Ngừng sản xuất | Kẹp gắp loại CLICKLINE
33461MF | Ngừng sản xuất | Kẹp gắp loại CLICKLINE
33461MH | Ngừng sản xuất | Kẹp gắp loại CLICKLINE
33461MM | Ngừng sản xuất | CLICKLINE Dissecting Forceps
33461MP | Ngừng sản xuất | CLICKLINE Dissecting and Grasp. Forceps
33461MR | Ngừng sản xuất | CLICKLINE Grasping Forceps
33461MT | Ngừng sản xuất | CLICKLINE Grasping Forceps
33461MU | Ngừng sản xuất | CLICKLINE MANHES Grasping Forceps
33461MV | Ngừng sản xuất | CLICKLINE Grasping Forceps
33461SN | Ngừng sản xuất | CLICKLINE Lymph Node Grasping Forceps
33461SW | Ngừng sản xuất | CLICKLINE SWOLIN Grasping Forceps
33461TF | Ngừng sản xuất | Kẹp gắp loại CLICKLINE
33461VD | Ngừng sản xuất | CLICKLINE Distending Spatula
33461VK | Ngừng sản xuất | CLICKLINE VANCAILLE Adhesion Forceps
33461VT | Ngừng sản xuất | CLICKLINE VANCAILLE Oviduct Forceps
33461WT | Ngừng sản xuất | Kẹp gắp loại CLICKLINE
33462AK | Ngừng sản xuất | CLICKLINE MOURET Grasping Forceps
33462MM | Ngừng sản xuất | CLICKLINE Dissecting Forceps
33462MT | Ngừng sản xuất | CLICKLINE Grasping Forceps
33462MV | Ngừng sản xuất | CLICKLINE Grasping Forceps
33463AK | Ngừng sản xuất | CLICKLINE MOURET Grasping Forceps
33463MM | Ngừng sản xuất | CLICKLINE Dissecting Forceps
33463MT | Ngừng sản xuất | CLICKLINE Grasping Forceps
33463MV | Ngừng sản xuất | CLICKLINE Grasping Forceps
33466AK | Ngừng sản xuất | CLICKLINE MOURET Grasping Forceps
33466MM | Ngừng sản xuất | CLICKLINE Dissecting Forceps
33466MT | Ngừng sản xuất | CLICKLINE Grasping Forceps
33466MV | Ngừng sản xuất | CLICKLINE Grasping Forceps
33500 | Vỏ ngoài cách điện, cỡ 10 mm, dài 36 cm | Ống vỏ ngoài, bọc cách điện
33500K | Ngừng sản xuất | Outer Tube, isolated
33510BC | Ruột kẹp gắp BABCOCK, hàm tác động đôi, cỡ 10 mm, dài 36 cm | Ruột kẹp CLICKLINE
33510BLS | Ruột kẹp loại CLICKLINE, BABCOCK Kềm gắp, rounded, hàm tác động đôi, cỡ 10 mm, dài 36 cm | Ruột kẹp CLICKLINE
33510FS | Ruột kẹp loại CLICKLINE, hàm dạng vuốt, kiểu răng 2 x 3, hàm tác động đơn, cỡ 10 mm, dài 36 cm | Ruột kẹp CLICKLINE
33510MK | Ngừng sản xuất | Ruột kẹp
33510PG | Ruột kẹp BERCI, hàm có miếng đệm silicon | Ruột kẹp
33510PR | Ruột kẹp loại CLICKLINE, dùng cho gắp và bóc tách, hàm tác động đôi, không sang chấn, dùng gắp nội tạng, cỡ 10 mm, dài 36 cm | Ruột kẹp loại CLICKLINE
33510PTL | Ngừng sản xuất | Sponge Holder Insert
33510RG | Ruột kẹp loại CLICKLINE, dùng gắp và bóc tách, hàm tác động đôi gập góc sang phải, cỡ 10 mm, dài 36 cm | Ruột kẹp CLICKLINE
33510UM | Ruột kẹp loại CLICKLINE, kẹp móc mô SAWALHE, hàm tác động đôi, cỡ 10 mm, dài 36 cm | Ruột kẹp CLICKLINE
33531MK | Ngừng sản xuất | CLICKLINE MATKOWITZ Grasping Forceps
33531PG | Kẹp gắp BERCI, hàm tác động đôi, hàm có miếng đệm bằng silicon, cỡ 10 mm, dài 36 cm, gồm có: Tay cầm kim loại không khóa 33131 Vỏ bao ngoài cách điện 33500 Ruột kẹp BERCI có miếng đệm silicon 33510 PG | Kẹp gắp CLICKLINE BERCI
33531RG | Kẹp phẫu tích loại Click Line, xoay được, mũi gập góc sang phải, cỡ 10 mm, dài 36 cm, hàm tác động đôi, gồm có: Tay cầm kim loại không khóa 33131 Ống vỏ ngoài cách điện 33500 Ruột kẹp phẫu tích 33510RG | Kẹp gắp loại CLICKLINE
33532BC | Kềm phẫu tích BABCOCK, xoay tròn được, cỡ 10 mm, dài 36 cm, hàm hoạt động đôi, gồm có: Tay cầm kim loại có chốt cài: 33132 Ống vỏ ngoài cách điện: 33500 Ruột kẹp phẫu tích: 33510BC | Kềm gắp CLICKLINE BABCOCK
33532FS | Kẹp hình vuốt loại CLICKLINE, xoay được, cỡ 10 mm, dài 36 cm, kiểu răng 2 x 3, hàm tác động đơn, gồm có: Tay cầm kim loại, có khóa 33132 Ống vỏ ngoài, bọc cách điện 33500 Ruột kẹp 33510 FS | Kẹp hình vuốt loại CLICKLINE
33532MK | Ngừng sản xuất | CLICKLINE MATKOWITZ Grasping Forceps
33532RG | Kẹp gắp và bóc tách loại CLICKLINE, xoay được, tháo rời được, không có đầu nối cho đốt cầm máu đơn cực, có đầu nối khóa LUER dùng cho vệ sinh, hàm tác động đôi, gập góc sang phải, cỡ 10 mm, dài 36 cm, gồm có: 33132 Tay cầm kim loại, có khóa 33500 Ống vỏ ngoài kim loại, bọc cách điện 33510 RG Ruột kẹp | CLICKLINE Dissect. and Grasp. Forceps
33532SG | Kềm gắp mô không san chấn, thế hệ Clickline, cỡ 10 mm, dài 36 cm, xoay tròn và tháo lắp được, hàm dài 70 mm, có cửa sổ và tác động kép, gồm có: Tay cầm kim loại có khóa: 33132 Ống vỏ ngoài bọc cách điện: 33500 Ruột kẹp bên trong: 33510SG | Kềm gắp mô không san chấn, thế hệ Clickline, gồm có: Tay cầm kim loại: 33132 Ống vỏ ngoài: 33500 Ruột kẹp: 33510SG
33532TH | Kẹp gắp loại CLICKLINE, xoay được, cỡ 10 mm, dài 36 cm, có cửa sổ, hàm tác động đôi, gồm có: 33132 Tay cầm kim loại, có khóa MANHES 33500 Ống vỏ ngoài, bọc cách điện 33510 TH Ruột kẹp | Kẹp gắp loại CLICKLINE
33532UM | Kẹp móc mô SAWALHE, cỡ 10 mm, dài 36 cm, hàm tác động kép, gồm có: Tay cầm kim loại có khóa: 33132 Vỏ bao ngoài cách điện: 33500 Ruột kẹp :33510 UM | Kẹp móc mô SAWALHE, gồm có: Tay cầm kim loại: 33132 Vỏ ngoài: 33500 Ruột kẹp :33510 UM
33532UO | Click Line SAWALHE Tenaculum Kềm, xoay được, ngắn, cỡ 10 mm, dài 36 cm, hàm tác động đôi, gồm có: 33132 Tay cầm kim loại, with MANHES style ratchet 33500 Outer Tube, bọc cách điện 33510 UO Ruột kẹp | Click Line SAWALHE Tenaculum Forceps
33533MK | Ngừng sản xuất | CLICKLINE MATKOWITZ Grasping Forceps
33541H | Kềm banh LEROY loại Click line, hàm hình chữ H, hàm dài với miếng đệm bằng silicon 30510 PY ở đầu xa mũi, hàm tác động đôi, hàm mở song song, cỡ 10 mm, dài 36 cm, hấp tiệt trùng được, gồm có: Tay cầm kim loại có khóa 33141 H Ống vỏ ngoài bọc cách điện 33500 G Ruột banh 33510 H Miếng đệm silicon, đóng gói 6 cái 30510 PY | Kềm banh LEROY loại Click line, gồm có: Tay cầm kim loại có khóa 33141 H Ống vỏ ngoài bọc cách điện 33500 G Ruột banh 33510 H Miếng đệm silicon 30510 PY
33550 | Ống vỏ ngoài, đường kính 15 mm | Ống vỏ ngoài, đường kính 15 mm
33552UM | Kẹp móc mô loại CLICKLINE SAWALHE, xoay được, dài, hàm tác động đôi, cỡ 15 mm, dài 36 cm, gồm có: 33132 Tay cầm kim loại, có khóa 33550 Ống vỏ ngoài 33510 UM Ruột kẹp | CLICKLINE Tenaculum Forceps
33553UM | CLICKLINE SAWALHE Tenaculum Kềm, xoay được, long, hàm tác động đôi, cỡ 15 mm, dài 36 cm, Metal Tay cầm with larger contact area gồm có: 33162 Tay cầm kim loại, with MANHES style ratchet 33550 Outer Shaft 33510 UM Ruột kẹp | CLICKLINE Tenaculum Forceps
33561MK | Ngừng sản xuất | CLICKLINE MATKOWITZ Grasping Forceps
33561RG | Kẹp phẫu tích loại CLICKLINE, xoay được, hàm gập góc sang phải, cỡ 10 mm, dài 36 cm, hàm tác động đôi, gồm có: Tay cầm kim loại, không khóa 33161 Ống vỏ ngoài, bọc cách điện 33500 Ruột kẹp 33510RG | Kẹp phẫu tích loại CLICKLINE, xoay được, gồm có: Tay cầm kim loại 33161 Ống vỏ ngoài 33500 Ruột kẹp 33510RG
33561UM | Kẹp móc mô CLICKLINE SAWALHE, xoay được, cỡ 10 mm, dài 36cm, hàm tác động đôi, bao gồm: 33161 Tay cầm kim loại, không khóa 33500 Ống vỏ ngoài, bọc cách điện 33510 UM Ruột kẹp | CLICKLINE SAWALHE Ovary Grasp. Forceps
33562BC | Kềm phẫu tích BABCOCK loại CLICKLINE, xoay được, tháo rời được, không có đầu nối cho đốt cầm máu đơn cực, có đầu nối khóa LUER dùng cho vệ sinh, hàm tác động đôi, cỡ 10 mm, dài 36 cm, gồm có: 33162 Tay cầm kim loại, có khóa 33500 Ống vỏ ngoài, bọc cách điện 33510 BC Ruột kềm | CLICKLINE BABCOCK Grasping Forceps
33562FS | Kẹp CLICKLINE, xoay và tháo rời được, không đầu nối cho đốt cầm máu đơn cực, có đầu nối khóa LUER dùng để vệ sinh, hàm tác động đơn, 2 x 3 răng, cỡ 10 mm, dài 36 cm, gồm có: Tay cầm kim loại, có khóa, có diện tích tiếp xúc lớn Vỏ ngoài, cách điện Ruột kẹp
33562UM | Kẹp Tenaculum CLICKLINE SAWALHE, xoay và tháo rời được, không có đầu nối để đốt cầm máu đơn cực, có đầu nối khóa LUER để vệ sinh, hàm tác động đôi, cỡ 10 mm, dài 36 cm, gồm có: Tay cầm bằng kim loại, có khóa, có diện tích tiếp xúc lớn Vỏ ngoài, cách điện Ruột kẹp có móc
33570 | Ngừng sản xuất | Outer Tube, 20mm
33572UM | Ngừng sản xuất | CLICKLINE Tenaculum Forceps
33572UN | Ngừng sản xuất | CLICKLINE Tissue Forceps
33590 | Ống vỏ ngoài, đường kính 11 mm | Outer Sheath, đường kính 11 mm
33593UM | Kềm móc mô CLICKLINE SAWALHE, xoay được, dài, hàm tác động đôi, cỡ 11 mm, dài 36 cm, tay cầm bằng kim loại với vùng tiếp xúc rộng, gồm có: 33162 Tay cầm kim loại, with MANHES style ratchet 33590 Outer Shaft 33510 UM Ruột kẹp | CLICKLINE Tenaculum Forceps
33600 | Ngừng sản xuất | Outer Tube, isolated
33610BLS | Ngừng sản xuất | CLICKLINE Forceps, size 10mm
33632FK | Ngừng sản xuất | CLICKLINE Claw Forceps
33632UM | Ngừng sản xuất | CLICKLINE SAWALHE Ovary Grasp. Forceps
33652UM | Ngừng sản xuất | CLICKLINE Tenaculum Forceps
33810UM | Ngừng sản xuất | Ruột kẹp
33850 | Ngừng sản xuất | Outer Tube, 15mm
33852UM | Ngừng sản xuất | CLICKLINE Tenaculum Forceps
33853UM | Ngừng sản xuất | CLICKLINE Tenaculum foreceps
33890 | Ngừng sản xuất | Outer Sheath, đường kính 11 mm
33892UM | Ngừng sản xuất | CLICKLINE Tenaculum Forceps
33893UM | Ngừng sản xuất | CLICKLINE Tenaculum Forceps
340108 | Mũi khoan tiêu chuẩn tốc độ cao, dài 70 mm, đường kính 0,8 mm, có thể tái sử dụng, chưa khử trùng, tốc độ 50.000 vòng/phút, để sử dụng với Tay khoan tốc độ cao KARL STORZ 362680, 362681 và 362645 | Mũi khoan tiêu chuẩn, tốc độ cao, Ø0.8x70, 50k
340110 | Mũi khoan tiêu chuẩn tốc độ cao, dài 70 mm, đường kính 1,0 mm, có thể tái sử dụng, chưa khử trùng, tốc độ 50.000 vòng/phút, để sử dụng với Tay khoan tốc độ cao KARL STORZ 362680, 362681 và 362645 | Mũi khoan tiêu chuẩn, tốc độ cao, Ø1.0x70, 50k
340114 | Mũi khoan tiêu chuẩn tốc độ cao, dài 70 mm, đường kính 1,4 mm, có thể tái sử dụng, chưa khử trùng, tốc độ 50.000 vòng/phút, để sử dụng với Tay khoan tốc độ cao KARL STORZ 362680, 362681 và 362645 | Mũi khoan tiêu chuẩn, tốc độ cao, Ø1.4x70, 50k
340118 | Mũi khoan tiêu chuẩn tốc độ cao, dài 70 mm, đường kính 1,8 mm, có thể tái sử dụng, chưa khử trùng, tốc độ 50.000 vòng/phút, để sử dụng với Tay khoan tốc độ cao KARL STORZ 362680, 362681 và 362645 | Mũi khoan tiêu chuẩn, tốc độ cao, Ø1.8x70, 50k
340123 | Mũi khoan tiêu chuẩn tốc độ cao, dài 70 mm, đường kính 2,3 mm, có thể tái sử dụng, chưa khử trùng, tốc độ 50.000 vòng/phút, để sử dụng với Tay khoan tốc độ cao KARL STORZ 362680, 362681 và 362645 | Mũi khoan tiêu chuẩn, tốc độ cao, Ø2.3x70, 50k
340127 | Mũi khoan tiêu chuẩn tốc độ cao, dài 70 mm, đường kính 2,7 mm, có thể tái sử dụng, chưa khử trùng, tốc độ 50.000 vòng/phút, để sử dụng với Tay khoan tốc độ cao KARL STORZ 362680, 362681 và 362645 | Mũi khoan tiêu chuẩn, tốc độ cao, Ø2.7x70, 50k
340131 | Mũi khoan tiêu chuẩn tốc độ cao, dài 70 mm, đường kính 3.1 mm, có thể tái sử dụng, chưa khử trùng, tốc độ 50.000 vòng/phút, để sử dụng với Tay khoan tốc độ cao KARL STORZ 362680, 362681 và 362645 | Mũi khoan tiêu chuẩn, tốc độ cao, Ø3.1x70, 50k
340135 | Mũi khoan tiêu chuẩn tốc độ cao, dài 70 mm, đường kính 3.5 mm, có thể tái sử dụng, chưa khử trùng, tốc độ 50.000 vòng/phút, để sử dụng với Tay khoan tốc độ cao KARL STORZ 362680, 362681 và 362645 | Mũi khoan tiêu chuẩn, tốc độ cao, Ø3.5x70, 50k
340140 | Mũi khoan tiêu chuẩn tốc độ cao, dài 70 mm, đường kính 4.0 mm, có thể tái sử dụng, chưa khử trùng, tốc độ 50.000 vòng/phút, để sử dụng với Tay khoan tốc độ cao KARL STORZ 362680, 362681 và 362645 | Mũi khoan tiêu chuẩn, tốc độ cao, Ø4.0x70, 50k
340150 | Mũi khoan tiêu chuẩn tốc độ cao, dài 70 mm, đường kính 5.0 mm, có thể tái sử dụng, chưa khử trùng, tốc độ 50.000 vòng/phút, để sử dụng với Tay khoan tốc độ cao KARL STORZ 362680, 362681 và 362645 | Mũi khoan tiêu chuẩn, tốc độ cao, Ø5.0x70, 50k
340160 | Mũi khoan tiêu chuẩn tốc độ cao, dài 70 mm, đường kính 6.0 mm, có thể tái sử dụng, chưa khử trùng, tốc độ 50.000 vòng/phút, để sử dụng với Tay khoan tốc độ cao KARL STORZ 362680, 362681 và 362645 | Mũi khoan tiêu chuẩn, tốc độ cao, Ø6.0x70, 50k
340170 | Mũi khoan tiêu chuẩn tốc độ cao, dài 70 mm, đường kính 7.0 mm, có thể tái sử dụng, chưa khử trùng, tốc độ 50.000 vòng/phút, để sử dụng với Tay khoan tốc độ cao KARL STORZ 362680, 362681 và 362645 | Mũi khoan tiêu chuẩn, tốc độ cao, Ø7.0x70, 50k
340206 | Mũi khoan kim cương thô tốc độ cao, dài 70 mm, đường kính 0,6 mm, có thể tái sử dụng, không vô trùng, 50.000 vòng/phút, để sử dụng với Tay cầm tốc độ cao KARL STORZ 362680, 362681 và 362645 | Mũi khoan kim cương thô tốc độ cao, Ø0.6x70, 50k
340208 | Mũi khoan kim cương thô tốc độ cao, dài 70 mm, đường kính 0,8 mm, có thể tái sử dụng, không vô trùng, 50.000 vòng/phút, để sử dụng với Tay cầm tốc độ cao KARL STORZ 362680, 362681 và 362645 | Mũi khoan kim cương thô tốc độ cao, Ø0.8x70, 50k
340210 | Mũi khoan kim cương thô tốc độ cao, dài 70 mm, đường kính 1,0 mm, có thể tái sử dụng, không vô trùng, 50.000 vòng/phút, để sử dụng với Tay cầm tốc độ cao KARL STORZ 362680, 362681 và 362645 | Mũi khoan kim cương thô tốc độ cao, Ø1.0x70, 50k
340214 | Mũi khoan kim cương thô tốc độ cao, dài 70 mm, đường kính 1,4 mm, có thể tái sử dụng, không vô trùng, 50.000 vòng/phút, để sử dụng với Tay cầm tốc độ cao KARL STORZ 362680, 362681 và 362645 | Mũi khoan kim cương thô tốc độ cao, Ø1.4x70, 50k
340218 | Mũi khoan kim cương thô tốc độ cao, dài 70 mm, đường kính 1,8 mm, có thể tái sử dụng, không vô trùng, 50.000 vòng/phút, để sử dụng với Tay cầm tốc độ cao KARL STORZ 362680, 362681 và 362645 | Mũi khoan kim cương thô tốc độ cao, Ø1.8x70, 50k
340223 | Mũi khoan kim cương thô tốc độ cao, dài 70 mm, đường kính 2,3 mm, có thể tái sử dụng, không vô trùng, 50.000 vòng/phút, để sử dụng với Tay cầm tốc độ cao KARL STORZ 362680, 362681 và 362645 | Mũi khoan kim cương thô tốc độ cao, Ø2.3x70, 50k
340227 | Mũi khoan kim cương thô tốc độ cao, dài 70 mm, đường kính 2,7 mm, có thể tái sử dụng, không vô trùng, 50.000 vòng/phút, để sử dụng với Tay cầm tốc độ cao KARL STORZ 362680, 362681 và 362645 | Mũi khoan kim cương thô tốc độ cao, Ø2.7x70, 50k
340231 | Mũi khoan kim cương thô tốc độ cao, dài 70 mm, đường kính 3,1 mm, có thể tái sử dụng, không vô trùng, 50.000 vòng/phút, để sử dụng với Tay cầm tốc độ cao KARL STORZ 362680, 362681 và 362645 | Mũi khoan kim cương thô tốc độ cao, Ø3.1x70, 50k
340235 | Mũi khoan kim cương thô tốc độ cao, dài 70 mm, đường kính 3,5 mm, có thể tái sử dụng, không vô trùng, 50.000 vòng/phút, để sử dụng với Tay cầm tốc độ cao KARL STORZ 362680, 362681 và 362645 | Mũi khoan kim cương thô tốc độ cao, Ø3.5x70, 50k
340240 | Mũi khoan kim cương thô tốc độ cao, dài 70 mm, đường kính 4,0 mm, có thể tái sử dụng, không vô trùng, 50.000 vòng/phút, để sử dụng với Tay cầm tốc độ cao KARL STORZ 362680, 362681 và 362645 | Mũi khoan kim cương thô tốc độ cao, Ø4.0x70, 50k
340250 | Mũi khoan kim cương thô tốc độ cao, dài 70 mm, đường kính 5,0 mm, có thể tái sử dụng, không vô trùng, 50.000 vòng/phút, để sử dụng với Tay cầm tốc độ cao KARL STORZ 362680, 362681 và 362645 | Mũi khoan kim cương thô tốc độ cao, Ø5.0x70, 50k
340260 | Mũi khoan kim cương thô tốc độ cao, dài 70 mm, đường kính 6,0 mm, có thể tái sử dụng, không vô trùng, 50.000 vòng/phút, để sử dụng với Tay cầm tốc độ cao KARL STORZ 362680, 362681 và 362645 | Mũi khoan kim cương thô tốc độ cao, Ø6.0x70, 50k
340270 | Mũi khoan kim cương thô tốc độ cao, dài 70 mm, đường kính 7,0 mm, có thể tái sử dụng, không vô trùng, 50.000 vòng/phút, để sử dụng với Tay cầm tốc độ cao KARL STORZ 362680, 362681 và 362645 | Mũi khoan kim cương thô tốc độ cao, Ø7.0x70, 50k
340323 | Ngừng sản xuất
340327 | Ngừng sản xuất
340331 | Ngừng sản xuất
340335 | Ngừng sản xuất
340340 | Ngừng sản xuất
340350 | Ngừng sản xuất
340360 | Ngừng sản xuất
340805 | Ngừng sản xuất
340808 | Ngừng sản xuất
340810 | Ngừng sản xuất
340814 | Ngừng sản xuất
340818 | Ngừng sản xuất
340823 | Ngừng sản xuất
340827 | Ngừng sản xuất
340831 | Ngừng sản xuất
340835 | Ngừng sản xuất
340840 | Ngừng sản xuất
340850 | Ngừng sản xuất
340860 | Ngừng sản xuất
340870 | Ngừng sản xuất
34110MS | Ngừng sản xuất
34210EH | Ruột kéo cắt chỉ loại CLICKLINE, hàm tác động đơn, cỡ 5 mm, dài 30 cm | Ruột kéo CLICKLINE
34210MA | Ruột kéo cắt mô loại CLICK'line, hàm cong, hàm dài 20 mm, có khía, hàm tác động đôi, cỡ 5 mm, dài 30 cm | Ruột kéo CLICKLINE
34210MT | Ngừng sản xuất | Scissors Insert
34210S | Ngừng sản xuất | Scissors Insert
34221DZ | Ngừng sản xuất | CLICKLINE Biopsy Punch
34221EK | Kéo cắt chỉ loại CLICKLINE, xoay được, có đầu nối dùng cho đốt cầm máu đơn cực, cỡ 5 mm, dài 30 cm, hàm tác động đơn, gồm có: 33121 Tay cầm nhựa, không khóa 33200 Ống vỏ ngoài, bọc cách điện 34210 EK Ruột kéo | Kéo cắt chỉ loại CLICKLINE
34221ES | Ngừng sản xuất | CLICKLINE Micro Hook Kéo
34221MA | Kéo cắt mô loại CLICKLINE, xoay được, cỡ 5 mm, dài 30 cm, hàm có khía, lưỡi cong hình muỗng, lưỡi dài 17 mm, hàm hoạt động đôi, gồm có: Tay cầm nhựa không khóa: 33121 Ống vỏ ngoài cách điện: 33200 Ruột kéo cắt mô: 34210 MA | Kéo cắt mô loại CLICKLINE
34221MT | Ngừng sản xuất | CLICKLINE MANHES Kéo
34221S | Ngừng sản xuất | CLICKLINE Micro Dissecting Kéo
34221SH | Ngừng sản xuất | CLICKLINE SHAWKI Cutting-Coag. Forceps
34221SL | Ngừng sản xuất | CLICKLINE Micro Dissecting Kéo
34231DZ | Ngừng sản xuất | CLICKLINE Biopsy Punch
34231ES | Ngừng sản xuất | CLICKLINE Micro Hook Kéo
34231MT | Ngừng sản xuất | CLICKLINE MANHES Kéo
34231S | Ngừng sản xuất | CLICKLINE Micro Dissecting Kéo
34231SH | Ngừng sản xuất | CLICKLINE SHAWKI Cutting Forceps
34231SL | Ngừng sản xuất | CLICKLINE Micro Dissecting Kéo
34247MT | Ngừng sản xuất | CLICKLINE MANHES Kéo
34247SH | Ngừng sản xuất | CLICKLINE SHAWKI Cutting Forceps
34249DZ | Ngừng sản xuất | CLICKLINE Biopsy Punch
34249ES | Ngừng sản xuất | CLICKLINE Micro Hook Kéo
34249MT | Ngừng sản xuất | CLICKLINE MANHES Kéo
34249S | Ngừng sản xuất | CLICKLINE Micro Dissecting Kéo
34249SH | Ngừng sản xuất | CLICKLINE Cutting Coagulation Forceps
34249SL | Ngừng sản xuất | CLICKLINE Micro Dissecting Kéo
34250MB | Ruột kẹp sinh thiết MANHES loại CLICKLINE, hàm tác động đơn,cỡ 5 mm, dài 25 cm sử dụng với tay cầm loại CLICKLINE và ống vỏ ngoài loại CLICKLINE® với chiều dài 25 cm | Ruột kẹp loại CLICKLINE
34250MS | Ngừng sản xuất
34251DB | Kềm bóc tách và lấy sinh thiết loại CLICKLINE BLAKESLEY, xoay được, tháo lắp được, bọc cách điện, có đầu nối dùng cho đốt cầm máu đơn cực, có đầu nối khóa LUER dùng cho vệ sinh, hàm tác động đơn, chiều dài hàm 14 mm, cỡ 5 mm, dài 30 cm, gồm có: 33151 Tay cầm nhựa không khóa, vùng tiếp xúc rộng 33200 Ống vỏ ngoài bọc cách điện 34210 DB Ruột kềm bên trong | CLICKLINE BLAKESLEY Kềm lấy sinh thiết
34251DZ | Ngừng sản xuất | CLICKLINE Biopsy Punch
34251ES | Ngừng sản xuất | CLICKLINE Micro Hook Kéo
34251MA | Kéo cắt mô loại CLICKLINE, xoay được, tháo lắp được, có đầu nối dùng cho đốt cầm máu đơn cực, có đầu nối khóa LUER dùng cho vệ sinh, hàm tác động đôi, lưỡi cong, lưỡi dài 20 mm, có khía, chiều dài lưỡi 20 mm, cỡ 5 mm, dài 30 cm, gồm có: 33151 Tay cầm nhựa không khóa, vùng tiếp xúc rộng 33200 Ống vỏ ngoài bọc cách điện 34210 MA Ruột kéo bên trong | Kéo cắt mô loại CLICKLINE
34251MT | Ngừng sản xuất | CLICKLINE MANHES Kéo
34251S | Ngừng sản xuất | CLICKLINE Micro Dissecting Kéo
34251SH | Ngừng sản xuất | CLICKLINE SHAWKI Cutting-Coag. Forceps
34251SL | Ngừng sản xuất | CLICKLINE Micro Dissecting Kéo
34261DZ | Ngừng sản xuất | CLICKLINE Biopsy Punch
34261ES | Ngừng sản xuất | CLICKLINE Micro Hook Kéo
34261MT | Ngừng sản xuất | CLICKLINE MANHES Kéo
34261S | Ngừng sản xuất | CLICKLINE Micro Dissecting Kéo
34261SH | Ngừng sản xuất | CLICKLINE SHAWKI Cutting Forceps
34261SL | Ngừng sản xuất | CLICKLINE Micro Dissecting Kéo
34310DB | Ruột kẹp BLAKESLEY dùng lấy sinh thiết loại Clickline, hàm tác động đơn, cỡ 5 mm, dài 36 cm | Ruột kẹp phẫu tích CLICKLINE
34310EH | Ruột kéo cắt chỉ, hàm hoạt động đơn, cỡ 5 mm, dài 36 cm | Ruột kéo CLICKLINE
34310EK | CLICKLINE Scissors Insert, Hook Kéo, jaws not crossing, hàm tác động đơn, cỡ 5 mm, dài 36 cm | Ruột kéo phẫu tích CLICKLINE
34310MA | Ruột kéo cắt mô loại CLICK'line, hàm cong, có khía, hàm tác động đôi, cỡ 5 mm, dài 36 cm | Ruột kéo CLICKLINE
34310MA-S | Ngừng sản xuất | Ruột kéo CLICKLINE
34310MB | Ruột kẹp phẫu tích MANHES dùng lấy sinh thiết, hàm lớn, tác động đơn, cỡ 5 mm, dài 36 cm | Ruột kẹp CLICKLINE
34310MD | Ruột kéo loại Clickline, thẳng, hàm tác động đôi, cỡ 5 mm, dài 36 cm | Ruột kéo CLICKLINE
34310MS | Ruột kéo cắt mô METZENBAUM loại CLICK'line, hàm cong ngắn, cỡ 5 mm, dài 36 cm, hàm hoạt động đôi | Ruột kéo CLICKLINE
34310MW | Ruột kéo loại CLICKLINE, lưỡi có khía, cong, hàm tác động đôi, cỡ 5 mm, dài 36 cm | Ruột kéo CLICKLINE
34310P | Ngừng sản xuất | Ruột kẹp
34310SA | Ngừng sản xuất | CLICKLINE Duo Ruột kẹp
34310SH | Ngừng sản xuất
34310SK | Ngừng sản xuất | Scissors Insert
34310SO | Ngừng sản xuất | CLICKLINE Duo Ruột kẹp
34321DH | Kềm bấm sinh thiết loại CLICKLINE, xoay được, tháo rời được, có đầu nối dùng cho đốt cầm máu đơn cực, có đầu nối khóa LUER để tưới nước vệ sinh dụng cụ, hàm tác động đơn, loại cắt xuyên, cỡ 5 mm, dài 36 cm, gồm có: Tay cầm nhựa không khóa: 33121 Ống vỏ ngoài bọc cách điện: 33300 Ruột kềm bấm sinh thiết: 34310 DH | CLICKLINE Biopsy Punch
34321EH | Kéo cắt chỉ, loại CLICK’line, xoay tròn và tháo lắp được, hàm hoạt động đơn, cỡ 5 mm, dài 36 cm, gồm có: Tay cầm nhựa không khóa: 33121 Ống vỏ ngoài cách điện: 33300 Ruột kéo cắt chỉ: 34310 EH | Kéo cắt chỉ CLICKLINE
34321MA | Kéo cắt mô, loại CLICK’line, xoay tròn và tháo lắp được, có đầu nối cho đốt cầm máu đơn cực, hàm hoạt động đôi, hàm đạng muỗng, có khía, cong, chiều dài hàm 20 mm, cỡ 5 mm, dài 36 cm, gồm có: Tay cầm nhựa không khóa: 33121 Ống vỏ ngoài cách điện: 33300 Ruột kéo cắt mô: 34310 MA | Kéo loại CLICKLINE
34321MD | Kéo cắt mô loại CLICKLINE, xoay được, có đầu nối dùng cho đốt cầm máu đơn cực, cỡ 5 mm, dài 36 cm, hàm thẳng, hàm tác động đôi, gồm có: Tay cầm nhựa không khóa 33121 Ống vỏ ngoài bọc cách điện 33300 Ruột kéo 34310MD | Kéo cắt mô loại CLICKLINE
34321MS | Kéo cắt mô METZENBAUM, loại CLICK’line, xoay tròn và tháo lắp được, hàm cong dài 15 mm, hoạt động đôi, cỡ 5 mm, dài 36 cm, gồm có: Tay cầm nhựa không khóa: 33121 Ống vỏ ngoài cách điện: 33300 Ruột kéo cắt mô: 34310 MS | Kéo cắt mô METZENBAUM, loại CLICK’line, gồm có: Tay cầm nhựa không khóa: 33121 Ống vỏ ngoài cách điện: 33300 Ruột kéo cắt mô: 34310 MS
34321MW | Kéo loại CLICKLINE, xoay được, cỡ 5 mm, dài 36 cm, lưỡi có khía, cong, có đầu nối dùng cho đốt cầm máu đơn cực, gồm có: 33121 Tay cầm nhựa, không khóa 33300 Ống vỏ ngoài, bọc cách điện 34310 MW Ruột kéo bên trong | Kéo loại CLICKLINE, gồm có: 33121 Tay cầm nhựa, không khóa 33300 Ống vỏ ngoài, bọc cách điện 34310 MW Ruột kéo bên trong
34321P | Ngừng sản xuất | CLICKLINE Kềm sinh thiết
34321SA | Ngừng sản xuất | CLICKLINE Duo Cutting-Coagul. Forceps
34321SK | Ngừng sản xuất | CLICKLINE MANHES Micro Kéo
34321SO | Ngừng sản xuất | CLICKLINE Duo Cutting-Coagul. Forceps
34331P | Ngừng sản xuất | CLICKLINE SEMM Kềm sinh thiết
34331SA | Ngừng sản xuất | CLICKLINE Duo Cutting-Coagul. Forceps
34331SK | Ngừng sản xuất | CLICKLINE MANHES Micro Kéo
34331SO | Ngừng sản xuất | CLICKLINE Duo Cutting-Coagul. Forceps
34347SA | Ngừng sản xuất | CLICKLINE Duo Cutting-Coagul. Forceps
34347SO | Ngừng sản xuất | CLICKLINE Duo Cutting-Coagul. Forceps
34349SA | Ngừng sản xuất | CLICKLINE Duo Cutting-Coagul. Forceps
34349SK | Ngừng sản xuất | CLICKLINE MANHES Micro Kéo
34349SO | Ngừng sản xuất | CLICKLINE Duo Cutting-Coagul. Forceps
34351B | Kềm lấy sinh thiết loại CLICKLINE, hàm cỡ trung bình, hàm tác động đơn, xoay được, bọc cách điện, có đầu nối cho đốt cầm máu đơn cực, kiểu tiêu chuẩn dùng lấy sinh thiết niêm mạc, cỡ 5 mm, chiều dài làm việc 36 cm, có đầu nối khóa LUER dùng vệ sinh dụng cụ, gồm có: 33151 Tay cầm nhựa không khóa, vùng tiếp xúc rộng 33300 Ống vỏ ngoài kim loại bọc cách điện 34310 B Ruột kềm | CLICKLINE Kềm sinh thiết
34351MA | Kéo cắt mô loại Click Line, xoay được, có đầu nối dùng cho đốt cầm máu đơn cực, cỡ 5 mm, dài 36 cm, lưỡi cong hình muỗng, có khía, lưỡi dài 17 mm, hàm tác động đôi, gồm có: Tay cầm nhựa, không khóa 33151 Ống vỏ ngoài bọc cách điện 33300 Ruột kéo bên trong 34310 MA | Kéo cắt mô loại Click Line
34351MD | Kéo cắt mô loại Click Line, xoay được, có đầu nối dùng cho đốt cầm máu đơn cực, cỡ 5 mm, dài 36 cm, thẳng, hàm tác động đôi, gồm có: Tay cầm nhựa, không khóa 33151 Ống vỏ ngoài bọc cách điện 33300 Ruột kéo bên trong 34310 MD | Kéo cắt mô loại Click Line, gồm có: Tay cầm nhựa 33151 Ống vỏ ngoài 33300 Ruột kéo 34310 MD
34351MT | Kéo cắt mô loại MANHES, xoay được, có đầu nối cao tần, cỡ 5 mm, dài 36 cm, hàm tác động đơn, mảnh, có khía, gồm có: Tay cầm nhựa, không khóa 33151 Ống vỏ ngoài bọc cách điện 33300 Ruột kéo bên trong 34310 MT | Kéo cắt mô loại Click Line MANHES, gồm có: Tay cầm nhựa 33151 Ống vỏ ngoài 33300 Ruột kéo 34310 MT
34351MW | Kéo cắt mô loại Click Line, xoay được, cỡ 5 mm, dài 36 cm, lưỡi cong, có khía, hình nón, có đầu nối dùng cho đốt cầm máu đơn cực, hàm tác động đôi, gồm có: Tay cầm nhựa, không khóa 33151 Ống vỏ ngoài bọc cách điện 33300 Ruột kéo bên trong 34310 MW | Kéo cắt mô loại Click Line, gồm có: Tay cầm nhựa 33151 Ống vỏ ngoài 33300 Ruột kéo 34310 MW
34351P | Ngừng sản xuất | CLICKLINE Kềm sinh thiết
34351SA | Ngừng sản xuất | CLICKLINE Duo Cutting-Coagul. Forceps
34351SK | Ngừng sản xuất | CLICKLINE MANHES Micro Kéo
34351SO | Ngừng sản xuất | CLICKLINE Duo Cutting-Coagul. Forceps
34352SA | Ngừng sản xuất | CLICKLINE Duo Cutting-Coagul. Forceps
34352SO | Ngừng sản xuất | CLICKLINE Duo Cutting-Coagul. Forceps
34353SA | Ngừng sản xuất | CLICKLINE Duo Cutting-Coagul. Forceps
34353SO | Ngừng sản xuất | CLICKLINE Duo Cutting-Coagul. Forceps
34356SA | Ngừng sản xuất | CLICKLINE Duo Cutting-Coagul. Forceps
34356SO | Ngừng sản xuất | CLICKLINE Duo Cutting-Coagul. Forceps
34361P | Ngừng sản xuất | CLICKLINE SEMM Kềm sinh thiết
34361SA | Ngừng sản xuất | CLICKLINE Duo Cutting-Coagul. Forceps
34361SK | Ngừng sản xuất | CLICKLINE MANHES Micro Kéo
34361SO | Ngừng sản xuất | CLICKLINE Duo Cutting-Coagul. Forceps
34410DS | Ngừng sản xuất | Ruột kẹp
34410EH | Ruột kéo cắt chỉ, loại CLICKLINE, hàm tác động đơn, cỡ 5 mm, dài 43 cm | Ruột kéo
34410MT | Ngừng sản xuất | Scissors Insert
34410MA | Ruột kéo cắt mô loại CLICKLINE, hàm tác động đôi, hàm hình muỗng, hàm có khía, cong, chiều dài hàm 20 mm, kích thước 5 mm, chiều dài 43 cm, sử dụng với ống soi có tích hợp kênh làm việc | Ruột kéo CLICKLINE
34421DH | Kềm bấm sinh thiết loại CLICKLINE, xoay được, tháo rời được, có đầu nối dùng cho đốt cầm máu đơn cực, có đầu nối khóa LUER để tưới nước vệ sinh dụng cụ, hàm tác động đơn, loại cắt xuyên, cỡ 5 mm, dài 43 cm, gồm có: Tay cầm nhựa không khóa: 33121 Ống vỏ ngoài bọc cách điện: 33400 Ruột kềm bấm sinh thiết: 34410 DH | Kềm bấm sinh thiết loại CLICKLINE
34421DS | Ngừng sản xuất | CLICKLINE Biopsy Punch
34421MB | Kềm sinh thiết MANHES kiểu CLICK'line®, xoay được, tháo rời được, bọc cách điện, có đầu nối dùng cho đốt cầm máu đơn cực, có đầu nối khóa LUER để tưới nước vệ sinh dụng cụ, hàm tác động đơn, hàm lớn, cỡ 5 mm, dài 43 cm, gồm có: Tay cầm nhựa không khóa: 33121 Ống vỏ ngoài bọc cách điện: 33400 Ruột kẹp bên trong: 34410 MB | Kềm lấy sinh thiết Click Line
34421MT | Ngừng sản xuất | CLICKLINE Scissors
34421SH | Ngừng sản xuất | CLICKLINE SHAWKI Cutting-Coag. Forceps
34431DS | Ngừng sản xuất | CLICKLINE FRANGENHEIM Biopsy Punch
34431MT | Ngừng sản xuất | CLICKLINE Scissors
34431SH | Ngừng sản xuất | CLICKLINE SHAWKI Cutting Forceps
34447DS | Ngừng sản xuất | CLICKLINE FRANGENHEIM Biopsy Punch
34447MT | Ngừng sản xuất | CLICKLINE Scissors
34447SH | Ngừng sản xuất | CLICKLINE SHAWKI Cutting Forceps
34449DS | Ngừng sản xuất | CLICKLINE FRANGENHEIM Forceps
34449MT | Ngừng sản xuất | CLICKLINE Scissors
34449SL | Ngừng sản xuất | CLICKLINE Micro Dissecting Kéo
34451DS | Ngừng sản xuất | CLICKLINE Biopsy Punch
34451MA | Kéo loại CLICKLINE, xoay được, tháo rời được, có đầu nối cho đốt cầm máu đơn cực, có đầu nối khóa LUER dùng cho vệ sinh, hàm tác động đôi, có khía, lưỡi cong dạng muỗng, chiều dài lưỡi 20 mm, cỡ 5 mm, dài 43 cm, gồm có: 33151 Tay cầm nhựa có khóa, vùng tiếp xúc rộng 33400 Ống vỏ ngoài kim loại, bọc cách điện 34410 MA Ruột kéo | Kéo loại CLICKLINE
34451MT | Ngừng sản xuất | CLICKLINE Scissors
34451MW | #REF! | CLICKLINE Scissors
34451P | #REF! | CLICKLINE Kềm sinh thiết
34451SH | Ngừng sản xuất | CLICKLINE SHAWKI Cutting-Coag. Forceps
34461DS | Ngừng sản xuất | CLICKLINE FRANGENHEIM Biopsy Punch
34461MT | Ngừng sản xuất | CLICKLINE Scissors
34461SH | Ngừng sản xuất | CLICKLINE Cutting-Coagulation Forceps
34510KS | Ngừng sản xuất | CLICKLINE Spoon Forceps
34531KS | Ngừng sản xuất | CLICKLINE Spoon Forceps
34531MT | Ngừng sản xuất | Kéo loại CLICKLINE
34531MW | Ngừng sản xuất | Kéo loại CLICKLINE
34531WS | Ngừng sản xuất | Kéo loại CLICKLINE
34544GS | Ngừng sản xuất | CLICKLINE Spoon Forceps
34544KS | Ngừng sản xuất | CLICKLINE Spoon Forceps
34544WS | Ngừng sản xuất | Kéo loại CLICKLINE
34545GS | Ngừng sản xuất | CLICKLINE Spoon Forceps
34545KS | Ngừng sản xuất | CLICKLINE Spoon Forceps
34545WS | Ngừng sản xuất | Kéo loại CLICKLINE
34547KS | Ngừng sản xuất | CLICKLINE Spoon Forceps
34547WS | Ngừng sản xuất | Kéo loại CLICKLINE
34561KS | Ngừng sản xuất | CLICKLINE Spoon Forceps
34561MT | Ngừng sản xuất | Kéo loại CLICKLINE
34561MW | Ngừng sản xuất | Kéo loại CLICKLINE
34561WS | Ngừng sản xuất | Kéo loại CLICKLINE
34744GSG | Ngừng sản xuất | CLICKLINE Spoon Forceps
34745GSG | Ngừng sản xuất | CLICKLINE Spoon Forceps
350110M | Ngừng sản xuất | Mũi khoan tốc độ cao, trung bình, 1mm, 100K, đóng gói 5 cái
350110S | Ngừng sản xuất | Mũi khoan tốc độ cao, ngắn, 1mm, 100K, đóng gói 5 cái
350120L | Ngừng sản xuất | Mũi khoan tốc độ cao, dài, 2mm, 100K, đóng gói 5 cái
350120M | Ngừng sản xuất | Mũi khoan tốc độ cao, trung bình, 2mm, 100k, đóng gói 5 cái
350120S | Ngừng sản xuất | Mũi khoan tốc độ cao, ngắn, 2mm, 100K, đóng gói 5 cái
350130L | Ngừng sản xuất | Mũi khoan tốc độ cao, dài, 3mm, 100K, đóng gói 5 cái
350130M | Ngừng sản xuất | Mũi khoan tốc độ cao, trung bình, 3mm, 100K, đóng gói 5 cái
350130S | Ngừng sản xuất | Mũi khoan tốc độ cao, ngắn, 3mm, 100K, đóng gói 5 cái
350140L | Ngừng sản xuất | Mũi khoan tốc độ cao, dài, 4mm, 100K, đóng gói 5 cái
350140M | Ngừng sản xuất | Mũi khoan tốc độ cao, trung bình, 4mm, 100K, đóng gói 5 cái
350140S | Ngừng sản xuất | Mũi khoan tốc độ cao, ngắn, 4mm, 100K, đóng gói 5 cái
350150L | Ngừng sản xuất | Mũi khoan tốc độ cao, dài, 5mm, 100K, đóng gói 5 cái
350150M | Ngừng sản xuất | Mũi khoan tốc độ cao, trung bình, 5mm, 100K, đóng gói 5 cái
350150S | Ngừng sản xuất | Mũi khoan tốc độ cao, ngắn, 5mm, 100K, đóng gói 5 cái
350160L | Ngừng sản xuất | Mũi khoan tốc độ cao, dài, 6mm, 100K, đóng gói 5 cái
350160M | Ngừng sản xuất | Mũi khoan tốc độ cao, trung bình, 6mm, 100K, đóng gói 5 cái
350160S | Ngừng sản xuất | Mũi khoan tốc độ cao, ngắn, 6mm, 100K, đóng gói 5 cái
350170L | Ngừng sản xuất | HS Stand. Burr, dài, 7mm, 100K
350170M | Ngừng sản xuất | Mũi khoan tốc độ cao, trung bình, 7mm, 100K, đóng gói 5 cái
350170S | Ngừng sản xuất | Mũi khoan tốc độ cao, ngắn, 7mm, 100K, đóng gói 5 cái
350210M | Ngừng sản xuất | Mũi mài kim cương tốc độ cao, trung bình, 1mm, 100K, đóng gói 5 cái
350210S | Ngừng sản xuất | Mũi mài kim cương tốc độ cao, ngắn, 1mm, 100K, đóng gói 5 cái
350220L | Ngừng sản xuất | Mũi mài kim cương tốc độ cao, dài, 2mm, 100K, đóng gói 5 cái
350220M | Ngừng sản xuất | Mũi mài kim cương tốc độ cao, trung bình, 2mm, 100K, đóng gói 5 cái
350220S | Ngừng sản xuất | Mũi mài kim cương tốc độ cao, ngắn, 2mm, 100K, đóng gói 5 cái
350230L | Ngừng sản xuất | Mũi mài kim cương tốc độ cao, dài, 3mm, 100K, đóng gói 5 cái
350230M | Ngừng sản xuất | Mũi mài kim cương tốc độ cao, trung bình, 3mm, 100K, đóng gói 5 cái
350230S | Ngừng sản xuất | Mũi mài kim cương tốc độ cao, ngắn, 3mm, 100K, đóng gói 5 cái
350240L | Ngừng sản xuất | Mũi mài kim cương tốc độ cao, dài, 4mm, 100K, đóng gói 5 cái
350240M | Ngừng sản xuất | Mũi mài kim cương tốc độ cao, trung bình, 4mm, 100K, đóng gói 5 cái
350240S | Ngừng sản xuất | Mũi mài kim cương tốc độ cao, ngắn, 4mm, 100K, đóng gói 5 cái
350250L | Ngừng sản xuất | Mũi mài kim cương tốc độ cao, dài, 5mm, 100K, đóng gói 5 cái
350250M | Ngừng sản xuất | Mũi mài kim cương tốc độ cao, trung bình, 5mm, 100K, đóng gói 5 cái
350250S | Ngừng sản xuất | Mũi mài kim cương tốc độ cao, ngắn, 5mm, 100K, đóng gói 5 cái
350260L | Ngừng sản xuất | Mũi mài kim cương tốc độ cao, dài, 6mm, 100K, đóng gói 5 cái
350260M | Ngừng sản xuất | Mũi mài kim cương tốc độ cao, trung bình, 6mm, 100K, đóng gói 5 cái
350260S | Ngừng sản xuất | Mũi mài kim cương tốc độ cao, ngắn, 6mm, 100K, đóng gói 5 cái
350270L | Ngừng sản xuất | HS Diam. Burr, dài, 7mm, 100K
350270M | Ngừng sản xuất | Mũi mài kim cương tốc độ cao, trung bình, 7mm, 100K, đóng gói 5 cái
350270S | Ngừng sản xuất | Mũi mài kim cương tốc độ cao, ngắn, 7mm, 100K, đóng gói 5 cái
350330L | Ngừng sản xuất | HS Diam. Burr, coarse/long, 3mm, 100K
350330M | Ngừng sản xuất | Mũi mài kim cương tốc độ cao, thô/trung bình, 3mm, 100K, đóng gói 5 cái
350330S | Ngừng sản xuất | Mũi mài kim cương tốc độ cao, thô/ngắn, 3mm, 100K, đóng gói 5 cái
350340L | Ngừng sản xuất | HS Diam. Burr, coarse/long, 4mm, 100K
350340M | Ngừng sản xuất | Mũi mài kim cương tốc độ cao, thô/trung bình, 4mm, 100K, đóng gói 5 cái
350340S | Ngừng sản xuất | Mũi mài kim cương tốc độ cao, thô/ngắn, 4mm, 100K, đóng gói 5 cái
350350L | Ngừng sản xuất | HS Diam. Burr, coarse/long, 5mm, 100K
350350M | Ngừng sản xuất | Mũi mài kim cương tốc độ cao, thô/trung bình, 5mm, 100K, đóng gói 5 cái
350350S | Ngừng sản xuất | Mũi mài kim cương tốc độ cao, thô/ngắn, 5mm, 100K, đóng gói 5 cái
350360L | Ngừng sản xuất | HS Diam. Burr, coarse/long, 6mm, 100K
350360M | Ngừng sản xuất | Mũi mài kim cương tốc độ cao, thô/trung bình, 6mm, 100K, đóng gói 5 cái
350360S | Ngừng sản xuất | Mũi mài kim cương tốc độ cao, thô/ngắn, 6mm, 100K, đóng gói 5 cái
350370L | Ngừng sản xuất | HS Diam. Burr, coarse/long, 7mm, 100K
350370M | Ngừng sản xuất | Mũi mài kim cương tốc độ cao, thô/trung bình, 7mm, 100K, đóng gói 5 cái
350370S | Ngừng sản xuất | Mũi mài kim cương tốc độ cao, thô/ngắn, 7mm, 100K, đóng gói 5 cái
350675M | Ngừng sản xuất | HS Acorn, medium, 7.5 mm, 100K
350675S | Ngừng sản xuất | Mũi khoan tốc độ cao hình quả sồi, ngắn, ngắn, 7.5 mm, đóng gói 5 cái
350690M | Ngừng sản xuất | HS Acorn, medium, 9 mm, 100K
350690S | Ngừng sản xuất | HS Acorn, ngắn, 9 mm, 100K
350718L | Ngừng sản xuất | HS Neuro Fluted Burr, dài, 1,8mm, 100K
350718M | Ngừng sản xuất | Mũi khoan có rãnh tốc độ cao, trung bình, 1,8mm,100K, đóng gói 5 cái
350718S | Ngừng sản xuất | Mũi khoan có rãnh tốc độ cao, ngắn, 1,8mm, 100K, đóng gói 5 cái
350730L | Ngừng sản xuất | HS Neuro Fluted Burr, dài, 3mm, 100K
350730M | Ngừng sản xuất | Mũi khoan có rãnh tốc độ cao, trung bình, 3mm, 100K, đóng gói 5 cái
350730S | Ngừng sản xuất | Mũi khoan có rãnh tốc độ cao, ngắn, 3mm, 100K, đóng gói 5 cái
350960M | Ngừng sản xuất | HS Barrel Burr, medium, 6 mm, 100K
350960S | Ngừng sản xuất | HS Barrel Burr, ngắn, 6 mm, 100K
350991M | Ngừng sản xuất | HS Barrel Burr, medium, 9.1 mm, 100K
350991S | Ngừng sản xuất | HS Barrel Burr, ngắn, 9.1 mm, 100K
35310BBO | Ngừng sản xuất | Outer Tube with working insert
35310BBU | Ngừng sản xuất | Outer Tube with working insert
35410BAB | Ngừng sản xuất | Outer Tube with working insert
35410BAU | Ngừng sản xuất | Outer Sheath with Working Insert
35410DFU | Ngừng sản xuất | Outer Sheath with Working Insert
35421BAU | Ngừng sản xuất | Kẹp gắp loại CLICKLINE, curved
35421DFU | Ngừng sản xuất | Kẹp gắp loại CLICKLINE,curved down
35422BAU | Ngừng sản xuất | Kẹp gắp loại CLICKLINE, curved
35426BAU | Ngừng sản xuất | CLICKLINE forceps, bended
35431BAU | Ngừng sản xuất | Kẹp gắp loại CLICKLINE, curved
35431DFU | Ngừng sản xuất | CLICKLINE Forceps, curved
35433BAU | Ngừng sản xuất | Kẹp gắp loại CLICKLINE, curved
35433DFU | Ngừng sản xuất | Kẹp gắp loại CLICKLINE, curved
35441DFU | Ngừng sản xuất | Kẹp gắp loại CLICKLINE, curved
35444BAU | Ngừng sản xuất | Kẹp gắp loại CLICKLINE, curved
35444DFU | Ngừng sản xuất | Kẹp gắp loại CLICKLINE, curved
35451BAU | Ngừng sản xuất | Kẹp gắp loại CLICKLINE, curved
35451DFU | Ngừng sản xuất | Kẹp gắp loại CLICKLINE,curved down
35452BAU | Ngừng sản xuất | Kẹp gắp loại CLICKLINE, curved
35452DFU | Ngừng sản xuất | Kẹp gắp loại CLICKLINE, curved
35453DFU | Ngừng sản xuất | Kẹp gắp loại CLICKLINE, curved
35456BAU | Ngừng sản xuất | CLICKLINE forceps, bended
35456DFU | Ngừng sản xuất | Kẹp gắp loại CLICKLINE, curved
35461BAU | Ngừng sản xuất | Kẹp gắp loại CLICKLINE, curved
35461DFU | Ngừng sản xuất | Kẹp gắp loại CLICKLINE, curved
35463DFU | Ngừng sản xuất | Kềm gắp CLICKLINE, cong
35465BAU | Ngừng sản xuất | Kẹp gắp loại CLICKLINE, curved
35465DFU | Ngừng sản xuất | Kẹp gắp loại CLICKLINE, curved
360000L | Ngừng sản xuất | HS Craniotome Burr, dài, 60K
360000M | Ngừng sản xuất | Mũi khoan hộp sọ tốc độ cao CLICKLINE, trung bình, 60K
360000S | Ngừng sản xuất | HS Craniotome Burr, pediatric, 60K
360123ES | Ngừng sản xuất
360123M | Ngừng sản xuất
360123S | Ngừng sản xuất
360131ES | Ngừng sản xuất
360131L | Ngừng sản xuất
360131M | Ngừng sản xuất
360131S | Ngừng sản xuất
360140ES | Ngừng sản xuất
360140L | Ngừng sản xuất
360140M | Ngừng sản xuất
360140S | Ngừng sản xuất
360150ES | Ngừng sản xuất
360150L | Ngừng sản xuất
360150M | Ngừng sản xuất
360150S | Ngừng sản xuất
360160ES | Ngừng sản xuất
360160M | Ngừng sản xuất
360170ES | Ngừng sản xuất
360210ES | Ngừng sản xuất
360210L | Ngừng sản xuất
360210M | Ngừng sản xuất
360210S | Ngừng sản xuất
360218L | Ngừng sản xuất
360220ES | Ngừng sản xuất
360223M | Ngừng sản xuất
360223S | Ngừng sản xuất
360225ES | Ngừng sản xuất
360231ES | Ngừng sản xuất
360231L | Ngừng sản xuất
360231M | Ngừng sản xuất
360231S | Mũi mài tốc độ cao, bằng kim cương, dài 95 mm, đường kính 3.1 mm, tiệt trùng, sử dụng một lần, tốc độ 80,000 vòng/ phút, sử dụng cho các tay khoan tốc độ cao 362682 | Mũi mài tốc độ cao, bằng kim cương, Ø3.1x95, 80k
360240ES | Ngừng sản xuất
360240L | Ngừng sản xuất
360240M | Ngừng sản xuất
360250ES | Ngừng sản xuất
360323ES | Ngừng sản xuất
360331ES | Ngừng sản xuất
360331L | Ngừng sản xuất
360331M | Ngừng sản xuất
360340ES | Ngừng sản xuất
360340L | Ngừng sản xuất
360340M | Ngừng sản xuất
360340S | Mũi mài tốc độ cao, bằng kim cương, dài 95 mm, đường kính 4.0 mm, tiệt trùng, sử dụng một lần, tốc độ 80,000 vòng/ phút, sử dụng cho các tay khoan tốc độ cao 362682 | Mũi mài tốc độ cao, bằng kim cương, Ø4.0x95,80k
360350L | Ngừng sản xuất
360350M | Ngừng sản xuất
360350S | Mũi mài tốc độ cao, bằng kim cương, dài 95 mm, đường kính 5.0 mm, tiệt trùng, sử dụng một lần, tốc độ 80,000 vòng/ phút, sử dụng cho các tay khoan tốc độ cao 362682 | Mũi mài tốc độ cao, bằng kim cương, Ø5.0x95,80k
360940M | Ngừng sản xuất
360940S | Ngừng sản xuất
360950M | Ngừng sản xuất
360950S | Ngừng sản xuất
361115ES | Ngừng sản xuất
361118ES | Ngừng sản xuất
361118L | Ngừng sản xuất
361118M | Ngừng sản xuất
361118S | Ngừng sản xuất
361130ES | Ngừng sản xuất
361130L | Ngừng sản xuất
361130M | Ngừng sản xuất
361130S | Ngừng sản xuất
362640 | Ngừng sản xuất
362640L | Ngừng sản xuất
362640M | Ngừng sản xuất
362640S | Ngừng sản xuất
362641 | Ngừng sản xuất
362645 | Tay khoan tốc độ cao, 70 mm, thẳng, 80.000 vòng/phút, tích hợp hệ thống tưới, để sử dụng với Động cơ vi mô tốc độ cao 20362033 và 20363033 | Tay khoan tốc độ cao, 70 mm, thẳng, 80k
362646 | Ngừng sản xuất
362647 | Ngừng sản xuất
362648 | Ngừng sản xuất
362680 | Tay khoan tốc độ cao, 70 mm, gập góc, 80.000 vòng/phút, tích hợp hệ thống tưới, để sử dụng với Động cơ vi mô tốc độ cao 20362033 và 20363033 | Tay khoan tốc độ cao, 70 mm, gập góc, 80k
362681 | Tay khoan tốc độ cao, dài 70 mm, gập góc, tốc độ 80,000 vòng/phút, sử dụng với động cơ tốc độ cao 20362033 và 20363033 | Tay khoan tốc độ cao, gập góc, dài 70 mm, 80k
362682 | Tay khoan tốc độ cao, 95 mm, gập góc, 80.000 vòng/phút, để sử dụng với Động cơ vi mô tốc độ cao 20362033 và 20363033 | Tay khoan tốc độ cao, 95 mm, gập góc, 80k
362683 | Tay khoan tốc độ cao, dài 125 mm, gập góc, tốc độ 80,000 vòng/phút, sử dụng với động cơ tốc độ cao 20362033 và 20363033 | Tay khoan tốc độ cao, gập góc, dài 125 mm, 80k
362684 | Tay khoan tốc độ cao, dài 150 mm, gập góc, tốc độ 80,000 vòng/phút, sử dụng với động cơ tốc độ cao 20362033 và 20363033 | Tay khoan tốc độ cao, gập góc, dài 150 mm, 80k
362685 | Ngừng sản xuất
363347M | Ngừng sản xuất
37112RV | Ngừng sản xuất | Suction and Irrigation Handle
37112S | Ngừng sản xuất | Handle, straight
37112TA | Ngừng sản xuất
37113A | Tay cầm bơm hút dịch, với van kẹp, dùng cho hút và tưới dịch, hấp tiệt trùng được | Tay cầm bơm hút dịch
37113S | Ngừng sản xuất | Pistol Grip Handle
37260LH | Ống hút và tưới rửa với các lỗ bên, cỡ 5 mm, dài 30 cm, sử dụng với tay cầm bơm hút và tưới rửa | Ống hút và tưới rửa, dài 30 cm
37260SC | Ngừng sản xuất | Suction a. Irrig. Ống thông,L. 30cm
37270DL | Ống hút và đốt cầm máu, hình chữ L, cỡ 5 mm, dài 30 cm, sử dụng với tay cầm bơm hút | Suction and Coag.Ống thông, l.30 cm
37270GC | Ngừng sản xuất | Gordts/Campo Suction-/Irrigation Cannula
37270SC | Ống hút và đốt cầm máu, cỡ 5 mm, dài 30 cm, sử dụng với các tay cầm cho tưới và hút dịch | Suction and Coag.Ống thông, l.30 cm
37360CP | Ống hút và tưới rửa dùng đâm thủng, cỡ 5 mm, dài 36 cm, sử dụng với tay cầm hút và tưới rửa | Suction a. Irrig. Ống thông,L. 36cm
37360HP | Ngừng sản xuất
37360LH | Ống hút và tưới dịch với các lỗ bên hông, cỡ 5 mm, dài 36 cm, sử dụng với tay cầm | Ống hút và tưới dịch, dài 36cm
37360PB | Ngừng sản xuất | Suction a. Irrig. Ống thông,L. 36cm
37360SC | Ống hút và tưới dịch, cỡ 5 mm, dài 36 cm, sử dụng với tay cầm | Ống hút và tưới dịch, dài 36cm
37370DB | Điện cực đốt cầm máu và bóc tách, có kênh hút, vỏ ngoài bọc cách điện, có đầu nối cho đốt cầm máu đơn cực, mũi hình thìa, đầu tù, cỡ 5 mm, dài 36 cm, sử dụng với tay cầm hút và tưới rửa | Điện cực phẫu tích và đốt cầm máu đơn cực
37370DL | Điện cực phẫu tích và đốt cầm máu hình L, có kênh hút, cỡ 5 mm, dài 36 cm, sử dụng với tay cầm tưới và hút dịch | Điện cực phẫu tích và đốt cầm máu
37370DLH | Ngừng sản xuất | Coagulating and Dissecting Electrode
37370GC | GORDTS and CAMPO Coagulating Suction-/Irrigation Ống thông, bipolar, Ã¸ 5mm, dài 36cm, sử dụng với suction and irrigation handles | Ống hút và tưới rửa GORDTS và CAMPO
37370SC | Điện cực phẫu tích và đốt cầm máu, có kênh hút, có đầu nối cho đốt cầm máu đơn cực, cỡ 5 mm, dài 36 cm | Điện cực phẫu tích và đốt cầm máu
37460CP | Ngừng sản xuất | Suction a. Irrig. Ống thông,L. 43cm
37460LH | Ống bơm hút dịch, cỡ 5mm, dài 43cm, sử dụng với tay cầm | Ống hút và tưới dịch, dài 43cm
37470DB | Suction and Coagulation Ống thông, blunt, hình thìa, cỡ 5 mm, dài 43 cm, sử dụng với tay cầm hút và tưới rửa | Ống thông hút và đốt cầm máu, dài 43 cm
37470DV | Ngừng sản xuất | Coag. Electrode, ball, 43 cm
37560LH | Ống bơm hút dịch, cỡ 10mm, dài 36cm, sử dụng với tay cầm | Ống hút và tưới dịch, dài 36cm
37560LHE | Ngừng sản xuất | Irrigation Tube Insert, cỡ 2 mm
37560LHS | Ngừng sản xuất | Suction and Irrig. Ống thông,l.30cm
37560SC | Ngừng sản xuất | Suction and Irrig Ống thông,l. 36cm
37560SCS | Ngừng sản xuất
38151 | Tay cầm nhựa không khóa kiểu RoBi®, có đầu nối dùng cho đốt lưỡng cực | Tay cầm nhựa RoBi®
38151P | Ngừng sản xuất | ROBI® Plastic Handle
38161 | Tay cầm kim loại RoBi®, không khóa | Tay cầm kim loại RoBi®
38210CL | Ngừng sản xuất | RoBi Ruột kẹp
38210CS | Ngừng sản xuất | RoBi Ruột kẹp
38210KL | Ngừng sản xuất | RoBi Ruột kẹp
38210MA | Ngừng sản xuất | MALZONI RoBi Ruột kẹp
38210ML | Ngừng sản xuất | RoBi Ruột kẹp
38210MM | Ngừng sản xuất | RoBi Ruột kẹp
38221MA | Ngừng sản xuất | MALZONI RoBi Forceps
38222MA | Ngừng sản xuất | MALZONI RoBi Forceps
38310MD |  | Ruột kẹp phẫu tích RoBi®
38310ML | Ruột kẹp KELLY RoBi, dài, kiểu CLERMONT-FERRAND, dùng cho bóc tách, hàm tác động đôi, cỡ 5 mm, dài 36 cm | Ruột kẹp phẫu tích RoBi®
38310MW | Ruột kéo METZENBAUM RoBi, kiểu CLERMONT-FERRAND, hàm cong, lưỡi kéo mảnh, hàm tác động đôi, cỡ 5 mm, dài 36 cm | Ruột kéo phẫu tích RoBi®
38310ON | Ruột kẹp RoBi, kiểu CLERMONT-FERRAND, hàm mảnh có khía không sang chấn, hàm có cửa sổ, hàm tác động đôi, cỡ 5 mm, dài 36 cm | Ruột kẹp phẫu tích RoBi®
38321MD | Kềm gắp KELLY model Robi, hàm tác động kép, xoay được, tháo lắp được, cỡ 5 mm, dài 36 cm, gồm có: Tay cầm 38121 Vỏ ngoài cách điện 38300 Ruột kẹp Robi 38310MD | Kẹp Robi KELLY
38322MD | Kềm gắp KELLY model Robi, hàm tác động kép, xoay được, tháo lắp được, cỡ 5 mm, dài 36 cm, gồm có: Tay cầm 38122 Vỏ ngoài cách điện 38300 Ruột kẹp Robi 38310MD | Kẹp Robi KELLY
38322MT | Ngừng sản xuất | RoBi Kéo
38361MD | Kẹp phẫu tích RoBi® KELLY, kiểu CLERMONT-FERRAND, xoay được, tháo lắp được, có đầu nối dùng cho đốt cầm máu lưỡng cực, hàm tác động đôi, đặc biệt thích hợp cho việc bóc tách, cỡ 5 mm, dài 36 cm, gồm có: Tay cầm không khóa RoBi®: 38161 Vỏ ngoài kim loại: 38300 Ruột kẹp phẫu tích: 38310MD | KELLY RoBi® Forceps
38361ML | Kẹp phẫu tích RoBi® KELLY, kiểu CLERMONT-FERRAND, xoay được, tháo lắp được, có đầu nối dùng cho đốt cầm máu lưỡng cực, hàm tác động đôi, đặc biệt thích hợp cho việc bóc tách, cỡ 5 mm, dài 36 cm, gồm có: Tay cầm không khóa RoBi®: 38161 Vỏ ngoài kim loại: 38300 Ruột kẹp phẫu tích: 38310ML
38361MW | Kéo phẫu tích RoBi® METZENBAUM, kiểu CLERMONT-FERRAND, xoay được, tháo lắp được, có đầu nối dùng cho đốt cầm máu lưỡng cực, hàm tác động đôi, lưỡi cong, mảnh, dùng cho cắt và đốt lưỡng cực, cỡ 5 mm, dài 36 cm, gồm có: Tay cầm không khóa RoBi®: 38161 Vỏ ngoài kim loại: 38300 Ruột kéo phẫu tích: 38310MW | RoBi® Kéo
38361ON | Kẹp phẫu tích RoBi®, kiểu CLERMONT-FERRAND, xoay được, tháo lắp được, có đầu nối dùng cho đốt cầm máu lưỡng cực, hàm tác động đôi, có cửa sổ, hàm có khía mịn không sang chấn, cỡ 5 mm, dài 36 cm, gồm có: Tay cầm không khóa RoBi®: 38161 Vỏ ngoài kim loại: 38300 Ruột kẹp phẫu tích: 38310ON | Kẹp gắp RoBi®
38410ML | Ngừng sản xuất | RoBi Ruột kẹp
38421CL | Ngừng sản xuất | RoBi Forceps
38421KF | Ngừng sản xuất | RoBi Forceps
38421ML | Ngừng sản xuất | RoBi Forceps
38421MZ | Ngừng sản xuất | RoBi Kéo
38422CL | Ngừng sản xuất | RoBi Forceps
38422KF | Ngừng sản xuất | RoBi Forceps
38422ML | Ngừng sản xuất | RoBi Forceps
38461ML | Ngừng sản xuất | RoBi® KELLY Dissect. and Grasp. Forceps
38500 | RoBi® Metal Outer Sheath, bọc cách điện, with LUER-Lock connector for cleaning, cỡ 5 mm, dài 30 cm | RoBi® Metal Outer Sheath
38510MW | RoBi Scissors Insert, METZENBAUM Scissors Insert, CLERMONT-FERRAND Model, hàm cong, thinner scissor blades, double-action jaws, cỡ 5 mm, dài 30 cm | RoBi Kéo Insert
38551ON | Ngừng sản xuất | RoBi® Grasping Forceps
38600 | Vỏ ngoài kim loại bọc cách điện RoBi, có đầu nối khóa LUER dùng vệ sinh dụng cụ, cỡ 5 mm, dài 36 cm | Ống vỏ ngoài kim loại RoBi®
38610CS | Ruột kẹp RoBi, kiểu CLERMONT-FERRAND, hàm hẹp dùng cho bóc tách, gắp và đốt cầm máu các mô nhỏ, hàm tác động đơn, cỡ 5 mm, dài 36 cm | RoBi® Ruột kẹp
38610MA | Ruột kẹp RoBi® MALZONI, kiểu CLERMONT-FERRAND, hàm tác động đôi, cỡ 5 mm, dài 36 cm | Ruột kẹp RoBi® MALZONI
38610MD | Ruột kẹp KELLY RoBi®, kiểu CLERMONT-FERRAND, phù hợp cho bóc tách, hàm tác động đôi, cỡ 5 mm, dài 36 cm | Ruột kẹp RoBi® KELLY
38610ML | Ruột kẹp KELLY RoBi, dài, kiểu CLERMONT-FERRAND, dùng cho bóc tách, hàm tác động đôi, cỡ 5 mm, dài 36 cm | Ruột kẹp RoBi® KELLY
38610MT | Ruột kéo RoBi®, kiểu CLERMONT-FERRAND, hàm thẳng, hàm tác động đơn, cỡ 5 mm, dài 36 cm | Ruột kéo RoBi®
38610MW | Ruột kéo METZENBAUM RoBi, kiểu CLERMONT-FERRAND, hàm cong, lưỡi kéo mảnh, hàm tác động đôi, cỡ 5 mm, dài 36 cm | Ruột kéo RoBi®
38610ON | Ruột kẹp RoBi, kiểu CLERMONT-FERRAND, hàm mảnh có khía không sang chấn, hàm có cửa sổ, hàm tác động đôi, cỡ 5 mm, dài 36 cm | Ruột kẹp RoBi®
38610OM | Ruột kẹp RoBi, kiểu CLERMONT-FERRAND, hàm răng cưa đặc biệt tinh xảo, không sang chấn, hàm có cửa sổ, với rãnh cắt gần lớn, hàm tác động đôi, cỡ 5 mm, chiều dài 36 cm | Ruột kẹp RoBi®
38651CS | Kẹp gắp RoBi®, kiểu CLERMONT-FERRAND, xoay được, tháo lắp được, có đầu nối dùng cho đốt lưỡng cực, hàm tác động đơn, hàm hẹp dùng cho bóc tách, gắp và đốt cầm máu các mô nhỏ, cỡ 5 mm, dài 36 cm, gồm có: Tay cầm nhựa không khóa 38151 Vỏ ngoài 38600 Ruột kẹp gắn bên trong 38610CS | Kẹp gắp RoBi®, gồm có: Tay cầm nhựa không khóa 38151 Vỏ ngoài 38600 Ruột kẹp gắn bên trong 38610CS
38651H | Ngừng sản xuất | HESSELING RoBi® Grasping Ruột kẹp
38651KF | Kẹp gắp RoBi®, kiểu CLERMONT-FERRAND, xoay được, tháo lắp được, có đầu nối dùng cho đốt cầm máu lưỡng cực, hàm tác động đơn, hàm phẳng, có cửa sổ, dùng bóc tách, gắp và đốt cầm máu tưỡng cực, cỡ 5 mm, dài 36 cm, gồm có: Tay cầm nhựa không khóa RoBi® 38151 Vỏ ngoài cách điện 38600 Ruột kẹp bên trong 38610KF | Kẹp gắp RoBi®, gồm có: Tay cầm nhựa không khóa RoBi® 38151 Vỏ ngoài cách điện 38600 Ruột kẹp bên trong 38610KF
38651MD | Kẹp phẫu tích RoBi® KELLY, kiểu CLERMONT-FERRAND, xoay được, tháo lắp được, có đầu nối dùng cho đốt cầm máu lưỡng cực, hàm tác động đôi, đặc biệt thích hợp cho việc bóc tách, cỡ 5 mm, dài 36 cm, gồm có: Tay cầm không khóa RoBi®: 38151 Vỏ ngoài kim loại: 38600 Ruột kẹp phẫu tích: 38610MD | Kẹp gắp RoBi® KELLY
38651ML | Kẹp phẫu tích RoBi® KELLY, kiểu CLERMONT-FERRAND, xoay được, tháo lắp được, có đầu nối dùng cho đốt cầm máu lưỡng cực, hàm tác động đôi, đặc biệt thích hợp cho việc bóc tách, cỡ 5 mm, dài 36 cm, gồm có: Tay cầm không khóa RoBi®: 38151 Vỏ ngoài kim loại: 38600 Ruột kẹp phẫu tích: 38610ML | Kẹp phẫu tích RoBi® KELLY, gồm có: Tay cầm không khóa RoBi®: 38151 Vỏ ngoài kim loại: 38600 Ruột kẹp phẫu tích: 38610ML
38651MT | Kéo phẫu tích RoBi®, kiểu CLERMONT-FERRAND, xoay được, tháo lắp được, có đầu nối dùng cho đốt cầm máu lưỡng cực, hàm tác động đơn, thẳng, dùng cho cắt và đốt lưỡng cực các mạch máu và lớp mô, cỡ 5 mm, dài 36 cm, gồm có: Tay cầm không khóa RoBi®: 38151 Vỏ ngoài kim loại: 38600 Ruột kéo 38610MT | Kéo phẫu tích RoBi®, gồm có: Tay cầm không khóa RoBi®: 38151 Vỏ ngoài kim loại: 38600 Ruột kéo 38610MT
38651MW | Kéo phẫu tích RoBi® METZENBAUM, kiểu CLERMONT-FERRAND, xoay được, tháo lắp được, có đầu nối dùng cho đốt cầm máu lưỡng cực, hàm tác động đôi, lưỡi cong, mảnh, dùng cho cắt và đốt lưỡng cực, cỡ 5 mm, dài 36 cm, gồm có: Tay cầm không khóa RoBi®: 38151 Vỏ ngoài kim loại: 38600 Ruột kéo phẫu tích: 38610MW | Kéo phẫu tích RoBi® METZENBAUM
38651ON | Kẹp phẫu tích RoBi®, kiểu CLERMONT-FERRAND, xoay được, tháo lắp được, có đầu nối dùng cho đốt cầm máu lưỡng cực, hàm có cửa sổ, có răng mịn không sang chấn, hàm tác động đôi, cỡ 5 mm, dài 36 cm, gồm có: Tay cầm nhựa không khóa RoBi® 38151 Ống vỏ ngoài cách điện RoBi® 38600 Ruột kẹp RoBi® 38610 ON | Kẹp gắp RoBi®
38651WA | Kẹp gắp loại RoBi, ruột kẹp WATTIEZ, có đầu nối dùng cho đốt cầm máu lưỡng cực, hàm đa răng, độ rộng hàm 4.8 mm, dùng gắp chính xác và không sang chấn, hàm tác động đơn, cỡ 5 mm, dài 36 cm, gồm có: Tay cầm không khóa RoBi®: 38151 Vỏ ngoài kim loại: 38600 Ruột kẹp 38610WA | RoBi Grasping Forceps
38700 | Ống vỏ ngoài kim loại RoBi®, bọc cách điện, có đầu nối khóa LUER dùng vệ sinh, cỡ 5 mm, dài 43 cm | RoBi® Metal Outer Sheath
38710CS | Ngừng sản xuất | RoBi® Ruột kẹp
38710KL | Ngừng sản xuất | RoBi® Ruột kẹp
38710MA | Ngừng sản xuất | RoBi® MALZONI Ruột kẹp
38710MD | Ruột kẹp RoBi® KELLY, kiểu CLERMONT-FERRAND, phù hợp cho bóc tách, hàm tác động đôi, cỡ 5 mm, dài 43 cm, mã màu: xanh nhạt | RoBi® KELLY Ruột kẹp
38710MLU | Ngừng sản xuất | RoBi® Ruột kẹp with Outer Sheath
38710MW | Ruột kéo RoBi®, loại RoBi METZENBAUM, kiểu CLERMONT-FERRAND, lưỡi cong, lưỡi kéo mỏng, hàm tác động đôi, cỡ 5 mm, dài 43 cm | RoBi® Kéo Insert
38751CS | Ngừng sản xuất | RoBi® Grasping Forceps
38751KL | Ngừng sản xuất | RoBi® Grasping Forceps
38751MA | Ngừng sản xuất | MALZONI RoBi® Grasping Forceps
38751MLU | Ngừng sản xuất | RoBi® KELLY Dissect. and Grasp. Forceps
38752MWG | Ngừng sản xuất | ROBI® METZENBAUM Scissors
38752ONG | Ngừng sản xuất | ROBI® Grasping Forceps
38810MD | RoBi® KELLY Ruột kẹp with vỏ ngoài, CLERMONT-FERRAND model, especially suitable for dissection, hàm tác động đôi, cỡ 3.5 mm, dài 20 cm, mã màu: xanh nhạt | Ruột kẹp RoBi® với vỏ ngoài
38810MW | ROBI® METZENBAUM Kéo, CLERMONT-FERRAND model, cong blades,mã màu: xanh nhạt | Ruột kéo RoBi® METZENBAUM với vỏ ngoài
38810ON | Ruột kẹp RoBi® với vỏ ngoài, kiểu CLERMONT-FERRAND, có khía cực mịn không sang chấn, có cửa sổ, hàm tác động đôi, cỡ 3.5 mm, dài 20 cm | Ruột kẹp RoBi® với vỏ ngoài
38810PT | Ruột kẹp RoBi TAN với vỏ ngoài, kiểu CLERMONT-FERRAND, đặc biệt phù hợp cho bóc tách, hàm tác động đôi, cỡ 3.5 mm, dài 20 cm. | Ruột kẹp RoBi® với vỏ ngoài
38610WA | Ruột kẹp RoBi® WATTIEZ, kiểu CLERMONT-FERRAND, với nhiều răng, cho kẹp chính xác và không sang chấn, hàm tác động đôi, cỡ 5 mm, dài 36 cm | Ruột kẹp RoBi WATTIEZ
38851MD | Kẹp gắp loại RoBi® KELLY, kiểu CLERMONT-FERRAND, có đầu nối dùng cho đốt cầm máu lưỡng cực, đặc biệt phù hợp cho bóc tách, hàm tác động đôi, cỡ 3.5 mm, dài 20 cm, gồm có: 38151 Tay cầm nhựa RoBi® 38810 MD Ruột kẹp RoBi® KELLY với ống vỏ ngoài | RoBi® KELLY Grasping Forceps
38851MW | Kéo RoBi®, kiểu CLERMONT-FERRAND, có đầu nối dùng cho đốt cầm máu lưỡng cực, lưỡi cong, hàm tác động đôi, cỡ 3.5 mm, dài 20 cm, gồm có: 38151 Tay cầm nhựa RoBi® 38810 MW Ruột kéo RoBi® với ống vỏ ngoài | RoBi® Kéo
38851ON | Kẹp gắp loại RoBi®, kiểu CLERMONT-FERRAND, có đầu nối dùng cho đốt cầm máu lưỡng cực, hàm có khía mịn đặc biệt không sang chấn, hàm có cửa sổ, hàm tác động đôi, cỡ 3.5 mm, dài 20 cm, gồm có: 38151 Tay cầm nhựa RoBi® 38810 ON Ruột kẹp RoBi® với ống vỏ ngoài | Kẹp gắp loại RoBi®
38951MD | Kẹp phẫu tích RoBi® KELLY, kiểu CLERMONT-FERRAND, có đầu nối dùng cho đốt cầm máu lưỡng cực, hàm tác động đôi, đặc biệt thích hợp cho việc mổ xẻ, cỡ 3.5 mm, dài 36 cm, gồm có: 38151 Tay cầm nhựa RoBi® 38910 Ruột kẹp RoBi® với ống vỏ ngoài | RoBi KELLY Grasping Forceps
39010HL | Ngừng sản xuất
39010HM | Ngừng sản xuất
39010HS | Ngừng sản xuất
39100PS | Chốt cố định gồm vít vặn và vòng đệm để cố định dụng cụ vào khay lưới, đóng gói 12 cái, sử dụng với vòng cài bằng silicon 39360AS | Fixation Pin, 9 x 38 mm, 12x
39100S | Lưới đệm bằng silicon, màu xanh, kích thước 240 x 470 mm | Lưới đệm bằng silicon,
39100SH | Tấm silicon "large diamond", màu xanh, kích thước: 240 x 230 mm | silicone knob mat
39100SL | Lưới đệm bằng silicone, xanh, dùng bảo quản dụng cụ trong khay lưới. Kích thước ngoài: 530 x 240 mm | Lưới silicon bên trong
39105AD | Ngừng sản xuất
39105BD | Ngừng sản xuất | replacement sealing for 39105B
39105C | Đầu nối tưới rửa sử dụng với điện cực phẫu tích có kênh hút và ống hút đốt cầm máu cỡ 5mm và đầu nối khóa Luer | Đầu nối tưới rửa cho ống hút đốt cầm máu
39107ALK | Đầu nối vệ sinh, for connection to a washer/disinfector, for use with small LUER stopcocks | Đầu nối vệ sinh cho van khóa LUER, nhỏ
39107HRA | Ngừng sản xuất | Multiport Bridge, for stopcock
39130AR | Đầu nối vệ sinh, sử dụng với tay khoan INTRA và tay cầm tốc độ cao 2525xx, 2526xx | Đầu nối vệ sinh tay khoan
39219XF | Ngừng sản xuất | Rack for SinuFIT /LaryngoFIT instruments
39219XFB | Ngừng sản xuất | Rack for SinuFIT /LaryngoFIT instruments
39219XFBE | Ngừng sản xuất
39219XFE | Ngừng sản xuất
39219XU | Giá đựng dụng cụ phổ thông với các thanh lót và giữ dụng cụ bằng silicon, có ngăn kéo dạng lưới 39502V. Dùng để bảo quản bộ dụng cụ. Kích thước ngoài (w x d x h): 460 x 233 x 145 mm | Giá đựng dụng cụ phổ thông
39219XX | Giá đụng dụng cụ dùng cho vệ sinh, tiệt trùng và bảo quản đến 14 dụng cụ với đường kính từ 2.5 đến 10 mm, bao gồm giá đỡ với khay 39502 V cho ngăn kéo và khay lưới 39502 X, kích thước ngoài (w x d x h): 480 x 250 x 125 mm | Giá đụng dụng cụ, bao gồm: Khay 39502 V Khay lưới 39502 X
39260G | Thay bằng 39510G | Container-System for Rotocut G1
39260GL | Ngừng sản xuất
39260JC | Ngừng sản xuất | Container for CAVALLO/CAPPABIANCA Set
39301A | Hộp nhựa dùng tiệt trùng và bảo quản ống soi, có đục lỗ, nắp đậy trong suốt, kích thước ngoài (w x h x d): 321 x 90 x 45 mm, gồm có: Hộp đựng có đục lỗ: 39301AA Nắp đậy có đục lỗ: 39301AB Miếng silicon giữ ống soi: 39301AH
39301AA | Ngừng sản xuất | Lower section only, for 39301 A
39301AS | Hộp đựng ống soi bằng Plastic, phù hợp tiệt trùng bằng hấp hơi, khí gas và H2O2(Sterrad®), dùng trong tiệt trùng và bảo quản, được đục lỗ, có nắp đậy, kích thước ngoài (w x d x h): 316 x 89 x 44 mm sử dụng cho 2 ống soi cứng có chiều dài làm việc tối đa 20 cm | Hộp đựng dụng cụ bằng nhựa dùng tiệt trùng
39301BS | Hộp đựng ống soi bằng Plastic, phù hợp với H2O2(Sterrad®), dùng trong tiệt trùng và bảo quản, được đục lỗ, có nắp đậy, kích thước ngoài (w x d x h): 443 x 89 x 41 mm, sử dụng cho 2 ống soi cứng có chiều dài làm việc tối đa 32 cm | Hộp đựng dụng cụ bằng nhựa dùng tiệt trùng
39301CS | Hộp đựng ống soi bằng Plastic, phù hợp tiệt trùng bằng hấp hơi, khí gas và H2O2(Sterrad®), dùng trong tiệt trùng và bảo quản, được đục lỗ, có nắp đậy, kích thước ngoài (w x d x h): 520 x 90 x 45 mm sử dụng cho 2 ống soi cứng có chiều dài làm việc vượt quá 34 cm | Hộp đựng bằng nhựa dùng tiệt trùng
39301DB | Ngừng sản xuất
39301F | Hộp đựng bằng Plastic, có đục lỗ, nắp đậy trong suốt, có miếng đệm bằng silicon, kích thước 260 x 233 x 65mm | Hộp dựng bằng nhựa, 260x233x65mm
39301FB | Ngừng sản xuất
39301G | Hộp đựng dụng cụ, có đục lỗ, kích thước bên trong: 503 x 112 x 46 mm, gồm có: Hộp đựng 39301 GA Nắp đậy 39301 GB Tấm đệm bằng silicon 39301 GE | Hộp đựng dụng cụ bằng nhựa, 515 cái114x65mm
39301H | Hộp nhựa dùng tiệt trùng và bảo quản, có đục lỗ, nắp đậy trong suốt, có miếng đệm bằng silicon, kích thước ngoài (w x d x h): 513 x 238 x 63 mm | Hộp đựng bằng nhựa, 513 x 238 x 63 mm
39301HA | Ngừng sản xuất
39301HE | Thay bằng 39100SL | #N/A
39301J | Hộp đựng dụng cụ bằng nhựa, có đục lỗ, nắp đậy trong suốt, có miếng đệm bằng silicon, kích thước: 532 x 252 x 141 mm | Hộp đựng dụng cụ bằng nhựa, 532x252x141mm
39301L | Ngừng sản xuất
39301LA | Hộp nhựa dùng bảo quản và tiệt trùng dụng cụ, có đục lỗ, nắp trong suốt, với giá đỡ bằng silicon, sử dụng cho 2 ống soi niệu quản-bể thận với chiều dài làm việc lên đến 43 cm,kích thước ngoài (w x d x h): 812 mm x 113 mm x 82 mm | Hộp đựng dụng cụ bằng nhựa, 812x113x82mm
39301PHTS | Hộp nhựa cho tiệt trùng và bảo quản, dùng cho đầu camera IMAGE1 S H3-P và S H3-ZI cũng như IMAGE1 H3-P và H3-ZI, hấp tiệt trùng được, phù hợp tiệt trùng bằng hấp hơi nước, gas và hydrogen peroxide, tương thích Sterrad®, kích thước ngoài (w x d x h): 385 x 255 x 75 mm | Hộp đựng bằng nhựa dùng tiệt trùng
39301Z3TS | Hộp nhựa cho tiệt trùng và bảo quản, dùng cho đầu camera IMAGE1 S H3-Z, S H3-ZA và S H3-Z FI cũng như IMAGE1 H3-Z, H3-ZA, H3-FA và H3-Z FI, hấp tiệt trùng được, phù hợp tiệt trùng bằng hấp hơi nước, gas và hydrogen peroxide, tương thích Sterrad®, kích thước ngoài (w x d x h): 385 x 255 x 75 mm | Hộp đựng bằng nhựa dùng tiệt trùng
39305C1S | Thay bằng 39501B1 | Polymer basket tray rigid telescopes
39305C1SH | Ngừng sản xuất | Telescopeholders for 39305C1S
39305C2S | Thay bằng 39501B2 | Polymer basket tray rigid telescopes
39305C2SH | Ngừng sản xuất | Telescope Holder for 39305 C2S
39305L1S | Thay bằng 39501B1 | Polymer basket tray rigid telescopes
39305L1SH | Ngừng sản xuất | Telescope Holder for 39305 L1S
39305L2S | Thay bằng 39501B1 | Polymer basket tray rigid telescopes
39305L2SH | Ngừng sản xuất | Telescope Holder for 39305 L2S
39311P | Hộp nhựa dùng bảo quản và tiệt trùng với giá đỡ bằng silicon, và hộp nhỏ đựng phụ tùng. Sử dụng cho ống soi niệu quản-bể thận với chiều dài làm việc lên đến 34 cm. Kích thước bên ngoài (w x d x h) 516 mm x 117 mm x 90 mm | Hộp đựng dụng cụ bằng nhựa
39312X | Hộp nhựa dùng bảo quản và tiệt trùng dụng cụ, Có ngăn xếp để bảo quản lên đến 12 dụng cụ với đường kính từ 2,5 đến 10mm và khay cho 6 trocar. Nắp đậy trong suốt, có đục lỗ, kích thước bên ngoài (w x d x h): 530 x 253 x 166 mm | Hộp đựng dụng cụ bằng nhựa, 530x253x166mm
39313A | Ngừng sản xuất | Plastic Container, 540x250x150mm
39314G | Hộp nhựa dùng tiệt trùng và bảo quản ống soi, có đục lỗ, nắp đậy trong suốt, có thể đặt 2 ống soi cứng loại gập góc, kích thước bên ngoài (w x d x h): 515 x 240 x 84 mm | Hộp đựng dụng cụ bằng nhựa, 520x250x84mm
39315AF | Ngừng sản xuất
39351J | Hộp nhựa dùng để tiệt trùng và bảo quản dụng cụ, có đục lỗ, nắp đậy trong suốt, có miếng đệm bằng silicon, 2 tầng, sử dụng cho 16 forceps và 8 dụng cụ, kích thước (w x d x h): 533 mm x 253 mm x 143 mm | Hộp đựng dụng cụ bằng nhựa, 533x253x143mm
39360A | Plastic Container, for sterilizing and storage of variable instrument sets, with transparent lid, with silicone mat, perforated, for two- level storage (1 additional insert), internal dimensions (w x d x h): 525 mm x 240 mm x 100 mm | Hộp đựng bằng nhựa, 525x240x100mm
39360AK | Hộp đựng bằng nhựa dùng tiệt trùng và bảo quản dụng cụ, có đục lỗ, nắp đậy trong suốt, có miếng đệm bằng silicon, kích thước ngoài (w x d x h): 545 x 260 x 115 mm | Hộp đựng bằng nhựa
39360AS | Vòng cài bằng silicon sử dụng với chốt 39360 AP và 39100 PS đóng gói 12 cái | Silicone Tie-Downs, 12x
39360B | Hộp nhựa, dùng tiệt trùng và bảo quản dụng cụ, nắp đậy trong suốt, có miếng đệm bằng silicon, đục lỗ, 1 tầng, kích thước bên trong (w x d x h): 525 mm x 240 mm x 50 mm | Hộp đựng dụng cụ bằng nhựa, 525 cái240x50mm
39360BK | Hộp nhựa dùng tiệt trùng và bảo quản các dụng cụ nội soi, có đục lỗ, nắp đậy trong suốt, có miếng đệm bằng silicon | Hộp đựng dụng cụ bằng nhựa
39401AS | Hộp đựng bằng nhựa dùng cho tiệt trùng, phù hợp cho tiệt trùng bằng gas và H2O2 (Sterrad®)và bảo quản, đục lỗ, có nắp đậy, sử dụng cho ống soi mềm có chiều dài làm việc tối đa 39 cm, kích thước bên ngoài (w x d x h): 690 x 170 x 92 mm | Hộp đựng bằng nhựa dùng tiệt trùng
39402AS | Hộp đựng bằng nhựa dùng bảo quản và tiệt trùng bằng khí ga và H2O2 (Sterrad), được đục lỗ, có nắp đậy, dùng cho ống soi mềm có chiều dài làm việc tối đa 95 cm. Kích thước ngoài (w x d x h): 550 x 260 x 92 mm | Hộp nhựa dùng cho tiệt trùng
39403AS | Hộp nhựa dùng cho tiệt trùng và bảo quản, đặc biệt phù hợp cho tiệt trùng bằng khí gas và hydrogen peroxide (Sterrad®), đục lỗ, có nắp đậy, sử dụng với ống soi mềm video bàng quang, mũi xoang và phế quản, kích thước ngoài (w x d x h): 550 x 260 x 90 mm | Hộp nhựa dùng cho tiệt trùng
39405AS | Hộp nhựa dùng đựng ống soi mềm, phù hợp cho tiệt trùng bằng gas và H2O2 (Sterrad®) và bảo quản, kích thước ngoài (w x d x h): 550 x 260 x 90 mm, dùng cho 1 ống soi mềm
39406AS | Hộp nhựa dùng cho ống soi mềm, phù hợp cho bảo quản tiệt trùng bằng khí gas và hydrogen peroxide (Sterrad®), kích thước ngoài (w x d x h): 550 x 260 x 90 mm | Hộp nhựa dùng cho tiệt trùng
39501A1 | Khay lưới dùng cho vệ sinh, tiệt trùng và bảo quản 1 ống nội soi cứng. Bao gồm giá đỡ cho đầu nối cổng ánh sáng, giá đỡ silicon cho ống soi quang học và nắp đậy. Kích thước ngoài (w x d x h): 290 x 60 x 52 mm. Dùng cho ống soi cứng có đường kính lên đến 5 mm, và chiều dài làm việc 20 cm | Wire Tray f. Cleaning, 290x60x52mm
39501A2 | Khay lưới, dùng cho vệ sinh, tiệt trùng và bảo quản 02 ống soi cứng và 01 dây dẫn sáng, bao gồm giá đỡ cho các đầu nối, giá đỡ ống soi bằng silicon và nắp đậy, kích thước ngoài (w x d x h): 352 x 125 x 54 mm, dùng cho ống soi cứng đường kính lên đến 10 mm và chiều dài làm việc 20 cm | Khay lưới, dùng cho vệ sinh, 352x125x54mm
39501AN | Ngừng sản xuất | Wire tray for Sepehrnia instruments
39501B1 | Khay lưới dùng vệ sinh, tiệt trùng và bảo quản, cho một ống soi cứng, có nắp đậy và giá đỡ ống soi bằng silicon, kích thước ngoài (w x d x h) 430 x 65 x 52, dùng cho ống soi cứng, với cỡ lên đến 10 mm và chiều dài làm việc 34 cm. | Khay lưới dùng cho vệ sinh, 430x65 cái52mm
39501B2 | Khay dùng vệ sinh, tiệt trùng và bảo quản cho 2 ống soi cứng và 1 dây dẫn sáng. Gồm có giá đỡ cho đầu nối, giá đỡ ống soi bằng silicon và nắp đậy. Kích thước ngoài (w x d x h):487 x 125 x 54 mm. Dùng cho ống soi cứng đường kính 10 mm và chiều dài làm việc 32 cm. | Khay lưới dùng cho vệ sinh, 487x125 cái54mm
39501BAE | Khay lưới dùng vệ sinh, tiệt trùng và bảo quản, dùng cho một ống soi với thị kính gập góc,bao gồm giá đỡ ống soi bằng silicon và nắp đậy, kích thước ngoài (w x d x h): 460 x 80 x 52 mm | Khay lưới dùng vệ sinh, 460x80x52mm
39501BR | Khay lưới dùng vệ sinh, tiệt trùng và bảo quản ống soi và phụ kiện cho ống soi phế quản, bao gồm giá đỡ ống soi bằng silicon và nắp đậy, kích thước ngoài (w x d x h): 640 x 150 x 77 mm. | Khay lưới dùng vệ sinh trong nội soi phế quản
39501ES | Khay lưới dùng cho vệ sinh, tiệt trùng và bảo quản các dụng cụ và phụ kiện dùng cho nội soi khí phế quản và thực quản, bao gồm giá đỡ ống soi bằng silicon và nắp đậy. Kích thước (w x d x h):640 x 216 x 78 mm. | Khay lưới dùng vệ sinh trong nội soi thực quản
39501F | Wire tray for cleaning, sterilization and storage of one BONFILS intubation endoscope Including holder for light-post- adaptors, silicone telescope holders and lid. External dimensions (w x d x h): 570 x 80 x 52 mm. | Khay để làm sạch, tiệt trùng và bảo quản ống soi đặt nội khí quản BONFILS Bao gồm. Kích thước ngoài (w x d x h): 570 x 80 x 52 mm
39501FR | Khay lưới dùng vệ sinh, tiệt trùng và bảo quản ống soi mềm không kênh và một dây dẫn sáng, sử dụng cho ống soi mềm có chiều dài làm việc 550 mm. Kích thước ngoài (w x d x h): 480 x 250 x 70 mm | wire tray for fiberscopes
39501LC2H | Ngừng sản xuất | Replacement holder for D-Blade
39501TC | Ngừng sản xuất | Wire basket for Tipcam1
39501U | Khay dùng vệ sinh, tiệt trùng và bảo quản với nắp đậy, giỏ nhỏ và giá đỡ ống soi bằng silicon, kích thước ngoài (w x d x h) 510 mm x 185 mm x 82 mm. Dùng cho ống soi niệu quản, dài 34 cm, và ống soi với thị kính gập góc | Tray
39501UD | Ngừng sản xuất | Small basket for 39301 U
39501V | Khay lưới dùng vệ sinh, tiệt trùng và bảo quản có thị kính gập góc và ống soi niệu quản, dài 43 cm, có nắp đậy, giỏ nhỏ và giá đỡ ống soi bằng silicon, kích thước ngoài (w x d x h) 608 mm x 185 mm x 82 mm | Khay lưới, có nắp đậy, rổ nhỏ và miếng giữ ống soi bằng silicon
39501X | Khay dùng cho vệ sinh, tiệt trùng và bảo quản ống soi niệu quản - bể thận, bao gồm đầu nối vệ sinh cho máy rửa. Có nắp đậy, giỏ đựng phụ kiện 39501XS và giá đỡ ống soi bằng silicon. Kích thước ngoài (w x d x h):644 x 150 x 80 mm. Sử dụng cho ống soi niệu quản - bể thận model 270xx với chiều dài làm việc lên đến 43 cm | Khay cho ống soi niệu quản - bể thận, 644 x 150 x 80 mm
39501XK | Khay lưới dùng vệ sinh, tiệt trùng và bảo quản ống soi niệu quản-bể thận cho trẻ em, ống soi qua da cho MIP M và MIP XS/S và ống soi buồng tử cung cỡ nhỏ với chiều dài làm việc tối đa 27 cm, gồm có đầu nối vệ sinh cho kênh dụng cụ và cổng dụng cụ dủng để vệ sinh-khử trùng, có nắp đậy, giỏ đựng phụ kiện nhỏ 39501 XS và giá đỡ ống soi bằng silicon, kichs thước ngoài (w x d x h): 460 x 150 x 80 mm | Wire Tray, URS
39501XKN | Ngừng sản xuất
39501XP | Khay lưới dùng vệ sinh, tiệt trùng và bảo quản ống soi PECD 28163PCD và ống soi VAAFT 24511AA. Bao gồm đầu nối vệ sinh cho máy khử khuẩn. Có nắp đậy, giỏ đựng phụ kiện 39501XS và giá đỡ ống soi bằng silicon. Kích thước ngoài (w x d x h): 460 x 150 x 80 mm. Dùng cho dụng cụ có chiều dài làm việc lên đến 27cm. | Wire tray PECD
39501XS | Giỏ đựng phụ kiện nhỏ, dùng cho khay lưới, kích thước ngoài (r x s x c): 80 x 40 x 40 mm
39501XTC | Khay lưới, dùng vệ sinh, tiệt trùng và bảo quản cho đầu camera nội soi TIPCAM®1 S 3D 26605 AA/BA hoặc TIPCAM1 RUBINA, OPAL1 NIR/ICG, 4K 3D 26606ACA/BCA, 26616ACA/BCA và một dây dẫn sáng, hấp tiệt trùng được, kích thước ngoài (w x d x h): 640 x 220 x 87 mm | Khay lưới cho TIPCAM®1 S 3D
39502A | Thay bằng 39501A1 | #N/A
39502C | Thay bằng 39501A2 | #N/A
39502L | Nắp đậy cho khay lưới 480 x 250 mm | Lid for wire tray 480 x 250
39502LH | Nắp đậy, cho khay lưới 39502 XH và 39502ZH (240 x 250 mm) | Lid for wire tray 240 x 250
39502LX | Nắp đậy cho khay lưới 39502 ZL | Lid for wire tray 535 x 250
39502MB | Khay lưới cho hộp đựng mini dùng cho vệ sinh, tiệt trùng và bảo quản dụng cụ, kích thước ngoài (w x d x h): 260 x 165 x 47 mm | Wire Tray for MiniSet Steril.-Container
39502NAV1 | Khay lưới dùng cho vệ sinh, tiệt trùng và bảo quản 1 đầu dò hệ thống định vị và 1 dụng cụ đánh dấu bệnh nhân, kích thước ngoài (w x d x h): 240 x 250 x 70 mm | Wire Tray for Probe and Tracker
39502NAV2 | Khay lưới dùng cho vệ sinh, tiệt trùng và bảo quản 3 ống hút và 3 dụng cụ theo dấu, kích thước ngoài (w x d x h): 240 x 250 x 70 mm | Wire Tray for Ống húts and Tracker
39502X | Khay lưới dùng cho vệ sinh, tiệt trùng, vận chuyển và bảo quản dụng cụ. Kích thước ngoài (w x d x h): 480 x 250 x 50 mm | Khay lưới, stackable
39502Z | Khay lưới dùng cho vệ sinh, tiệt trùng và bảo quản dụng cụ. Kích thước bên ngoài (w x d x h): 480 x 250 x 60 mm. | Khay lưới, tấm lỗ, tay cầm gấp lại
39502ZB | Ngừng sản xuất | Wire tray for ENT-Rack 39219XF/ 39219XFB
39502ZH | Khay lưới dùng cho vệ sinh, tiệt trùng và bảo quản dụng cụ. Kích thước bên ngoài (w x d x h): 240 x 250 x 66 mm. | Khay lưới, tấm lỗ, tay cầm gấp lại
39502ZHL | Ngừng sản xuất | Wire mash tray with lid, stackable
39502ZHXC | Ngừng sản xuất | Wire Tray for X-CONE
39502ZL | Khay lưới thép dài, dùng vệ sinh, tiệt trùng và bảo quản dụng cụ, xếp chồng được, kích thước ngoài (w x d x h): 535 x 250 x 66 mm | Khay lưới, dài, có tấm lỗ
39510G | Ngừng sản xuất | Khay lưới dùng cho RotoCut
39510GA | Ngừng sản xuất | Base for Wire Tray System 39510 G
39510GB | Ngừng sản xuất | Upper level to wire tray system 39510G
39510GL | Ngừng sản xuất | Lid for wire tray system 39510G
39510GV | Ngừng sản xuất | Tray for Valve Plate 26720P1
39550A | Khay lưới dùng cho vệ sinh, tiệt trùng và bảo quản các phụ kiện, dùng cho hệ thống bào mô mũi xoang KARL STORZ, có thể chứa cùng lúc 7 tay khoan và dây nối motor | Khay dùng cho hệ thống bào mô mũi xoang
39551A | Ngừng sản xuất | Tray Intranasal-Drill-System
39552A | Khay lưới dùng cho vệ sinh, tiệt trùng và bảo quản các phụ kiện của hệ thống khoan/mài KARL STORZ, bao gồm rọ đựng các dụng cụ nhỏ, sử dụng với giá đặt mũi khoan 280030 (không bao gồm), dùng bảo quản: lên đến 6 tay khoan, cáp kết nối, động cơ EC-micro, các dụng cụ nhỏ | Khay lưới dùng cho hệ thống khoan/mài
39552B | Khay lưới dùng vệ sinh, tiệt trùng và bảo quản các phụ kiện cho hệ thống khoan/mài của KARL STORZ, có thể chứa 5 tay khoan và động cơ, bao gồm khay đựng các vật nhỏ, sử dụng cho giá đặt mũi khoan 280030 | Khay lưới dùng cho hệ thống khoan/mài
39553A | Ngừng sản xuất | Tray Micro-Saws-System
39554A | Ngừng sản xuất | Wire Tray Dermatome-System
39556A | Khay lưới, bảo quản an toàn cho 4 dụng cụ định vị điện từ (408201xx) và 1 dụng cụ định vị bệnh nhân bằng điện từ trong quá trình vệ sinh và tiệt trùng, kích thước ngoài (w x d x h): 460 x 150 x 80 mm | Khay lưới, 4 EM Navigation Instruments
39557A | Khay lưới, bảo quản an toàn cho 1 dụng cụ định vị điện từ (408201xx) và 1 dụng cụ định vị bệnh nhân bằng điện từ, kích thước ngoài (w x d x h): 350 x 125 x 50 mm | Khay lưới, 1 EM Navigation Instrument
39701AA | Ngừng sản xuất
39711AP | Ngừng sản xuất
39715A | Ngừng sản xuất | Aluminium-Container
39715AS | Ngừng sản xuất
39716A | Ngừng sản xuất
39716AB | Ngừng sản xuất
39716AS | Ngừng sản xuất
39725A | Aluminium Tray telescopes, for sterilization and storage of one telescope and one Dây dẫn sáng bằng sợi quang, gồm có one tray and one lid, external dimensions (w x d x h): 525 mm x 125 mm x 53 mm | Aluminium-Tray telescopes
39725D | Ngừng sản xuất
39726C | Ngừng sản xuất
39726D | Ngừng sản xuất
39727B | Khay đụng ống soi bằng nhôm, dùng cho tiệt trùng và bảo quản 2 ống soi và 1 dây dẫn sáng, kích thước (w x d x h): 725 mm x 125 mm x 53 mm | Khay đụng ống soi bằng nhôm
39731A | Ngừng sản xuất | Khay nhôm, gồm có: 39731 AB Khay 1 cho ống soi 39731 AC Khay 2 cho dụng cụ 39731 AD Khay 3 cho kềm
39731B | Ngừng sản xuất | Aluminium Tray, 525 x 248 x 202 mm
39732A | Ngừng sản xuất | Alu-Tray 1 Scullbase / DRAF
39740A2 | Hộp đựng dụng cụ dùng cho tiệt trùng và bảo quản tiệt trùng, kích thước 300 x 300 x 110 mm, kích thước bên trong: (w x d x h) 262 mm x 267 mm x 88 mm, gồm có: Hộp đựng Nắp hộp | Hộp đựng dụng cụ dùng cho tiệt trùng và bảo quản tiệt trùng, gồm có: 39740AB2 Hộp đựng 39745AA2 Nắp hộp 39760A2 đĩa giữ phôi (MicroStop)
39741A2 | Hộp đựng dụng cụ dùng cho tiệt trùng và bảo quản tiệt trùng, kích thước 300 x 300 x 140 mm, kích thước bên trong: (w x d x h) 262 mm x 267 mm x 113 mm, gồm có: Hộp đựng Nắp hộp | Hộp đựng dụng cụ dùng cho tiệt trùng và bảo quản tiệt trùng, gồm có: 39741AB2 Hộp đựng 39745AA2 Nắp hộp 39760A2 đĩa giữ phôi (MicroStop)
39742A2 | Hộp đựng dụng cụ dùng cho tiệt trùng và bảo quản tiệt trùng, kích thước 300 x 300 x 160 mm, kích thước bên trong: (w x d x h) 262 mm x 267 mm x 138 mm, gồm có: Hộp đựng Nắp hộp | Hộp đựng dụng cụ dùng cho tiệt trùng và bảo quản tiệt trùng, gồm có: 39742AB2 Hộp đựng 39745AA2 Nắp hộp 39760A2 đĩa giữ phôi (MicroStop)
39745AD | Ngừng sản xuất | Silicone lip gasket for Lid 300 x 300
39750A2 | Hộp đựng với Microstop dùng tiệt trùng và bảo quản dụng cụ tiệt trùng, kích thước bên ngoài 600 x 300 x 110 mm, kích thước bên trong: 548 mm x 267 mm x 88 mm, gồm có: Đáy hộp Nắp hộp | Sterilization Container 600 x 300 x 110
39751A2 | Hộp đựng dụng cụ dùng cho tiệt trùng và bảo quản tiệt trùng, kích thước 600 x 300 x 140 mm, gồm có: Hộp đựng Nắp hộp | Hộp đựng dụng cụ dùng cho tiệt trùng và bảo quản tiệt trùng, gồm có: 39751AB2 Hộp đựng 39755AA2 Nắp hộp 39760A2 đĩa giữ phôi (MicroStop)
39751AB2 | Ngừng sản xuất
39752A2 | Hộp đựng dụng cụ dùng cho tiệt trùng và bảo quản tiệt trùng, kích thước: 600 x 300 x 160 mm, gồm có: Hộp đựng Nắp hộp | Hộp đựng dụng cụ dùng cho tiệt trùng và bảo quản tiệt trùng, gồm có: 39752AB2 Hộp đựng 39755AA2 Nắp hộp 39760A2 đĩa giữ phôi (MicroStop)
39753A |  | Hộp đựng dụng cụ
39753A2 | Hộp đựng dụng cụ dùng cho tiệt trùng và bảo quản tiệt trùng, kích thước: 600 x 300 x 210 mm, gồm có: Hộp đựng Nắp hộp | Hộp đựng dụng cụ, gồm có: 39753AB2 Hộp đựng 39755AA2 Nắp hộp 39760A2 đĩa giữ phôi (MicroStop)
39755AD | Ngừng sản xuất | Silicone lip gasket for Lid 600 x 300
39755X | Ngừng sản xuất | Centering device for Lid 600 x 300
39760A | Ngừng sản xuất | Labyrinth disk
39760A2 | Đĩa MicroStop, màu xanh lá, dùng ngăn vi khuẩn, sử dụng với nắp hộp đựng tiệt trùng với MicroStop | MicroStop disk, green
39762A2 | Tab màu đen, sử dụng với hộp đựng tiêt trùng | Colour-flag, black
39762B2 | Ngừng sản xuất | Colour-flag, white
39762D2 | Tab màu xanh, sử dụng với hộp đựng tiêt trùng | Tab màu xanh
39762E | Ngừng sản xuất | Coding framelet, green
39762F | Ngừng sản xuất | Coding framelet, yellow
39762G | Ngừng sản xuất | Coding framelet, mauve
39762H | Ngừng sản xuất | Coding framelet, orange
39762I | Ngừng sản xuất | Coding framelet, grey
39763A2 | Nhãn mã hóa, ghi chữ, sử dụng với hộp đựng tiệt trùng | Nhãn mã hóa, ghi chữ, sử dụng với hộp đựng tiêt trùng
39763B2 | Nhãn mã hóa, trống, sử dụng với hộp đựng tiệt trùng | Nhãn mã hóa, trống
39771A | Ngừng sản xuất | Khay nhôm, ENDOSPINE®
39771B | Ngừng sản xuất
39771D | Ngừng sản xuất
39780A | Bộ hộp đựng nhỏ, có MicroStop®, dùng tiệt trùng và bảo quản dụng cụ, kích thước ngoài (w x d x h): 310 x 189 x 65 mm, kích thước trong (w x d x h): 283 x 177 x 40 mm, gồm có: Hộp đựng Nắp đậy | MiniSet Sterilization Container 40
39781A | Hộp đựng dùng tiệt trùng và bảo quản dụng cụ, kích thước ngoài(w x d x h): 310 x 189 x 80 mm, kích thước trong: (w x d x h) 283 mm x 177 mm x 60 mm, gồm có: hộp đựng, nắp đậy, màng chắn vi sinh | MiniSet Sterilization Container 60
39910SC | Stainles steel tray for sterilization, storage and transport of up to 12 SilCut- or Rhinoforce forceps. Tray with lid, latches and Tay cầms. Removable rack with double silicone holders for max. 12 instruments. | Hộp đựng dụng cụ tiệt trùng có giá đỡ
400500 | Kềm mũi xoang hình mỏ vịt HARTMANN, dùng cho người lớn, dài 13 cm | Kềm mũi xoang hình mỏ vịt, 13 cm
400520 | Kềm mũi xoang mỏ vịt BECKMANN, dùng cho người lớn, cong, dài 15 cm | Kềm mũi xoang hình mỏ vịt BECKMANN, 15 cm
400600 | Kềm mũi xoang hình mỏ vịt HARTMANN, dùng cho trẻ em, dài 13 cm | Kềm mũi xoang hình mỏ vịt, cho trẻ em, 13 cm
400A | Dây điện nguồn, dài 300 cm | Dây điện nguồn, dài 300 cm
40103CD | Trocar kim loại xoắn, cỡ 11 mm, chiều dài làm việc 6 cm, gồm có: Vỏ ngoài có vòng xoắn: 40103 C Nòng trong đầu tù: 40103 D | Trocar, cỡ 11 mm
40103ELX | Trocar kim loại xoắn đầu tù, kiểu HEIDELBERG, có đầu nối khóa LUER nghiêng 45°, cỡ 11 mm, chiều dài làm việc 8.5 cm, gồm có: Vỏ ngoài có vòng xoắn 40103 EL Nòng trong đầu tù 40103 X | Trocar, 11 mm, 8.5 cm
40103G | Ngừng sản xuất
40103GD | Ngừng sản xuất | Plastic Cannula, size 11 mm, length 6 cm
40103H | Ngừng sản xuất
40103HX | Ngừng sản xuất | Plastic Ống thông, cỡ 11mm,dài 8.5cm
40107CD | Trocar, đầu tù, cỡ 13 mm, chiều dài làm việc 6 cm, gồm có: Vỏ ngoài có vòng xoắn: 40107 C Nòng trong đầu tù: 40107 D | Trocar, cỡ 13 mm
40108C | Thay bằng 40107A | Cannula
40108CD | Ngừng sản xuất | Trocar, cỡ 13.5 mm
40108D | Ngừng sản xuất | Trocar only, with blunt tip
40110A | Dụng cụ banh xương sườn GIUDICELLI/FUENTES/OTTOMANI, tự giữ, độ sâu lưỡi banh 40 mm, chiều rộng lưỡi banh 30 mm | Dụng cụ banh xương sườn, 40/30 mm
40110B | Dụng cụ banh xương sườn GIUDICELLI/FUENTES/OTTOMANI, tự giữ, độ sâu lưỡi banh 60 mm, chiều rộng lưỡi banh 30 mm | Dụng cụ banh xương sườn, 60/30 mm
40111A | Ngừng sản xuất | Retractor
40120A | Nòng trocar, đầu tù, cỡ 6 mm, mã màu: đen sử dụng với trocar cỡ 6 mm, dài 8.5 cm | Nòng trocar, with blunt tip
40120NAL | Trocar nhựa loại mềm, đầu tù, hấp tiệt trùng được, cỡ 6 mm, chiều dài làm việc 8.5 cm, gồm có: Vỏ ngoài trocar 40120 NL Nòng trong đầu tù 40120 A | Trocar, loại mềm, cỡ 6 mm
40120NL | Ống thông, loại mềm, có vòng xoắn, hấp tiệt trùng được, cỡ 6 mm, chiều dài làm việc 8.5 cm, mã màu: đen | Ống thông, loại mềm, 6 mm
40123A | Nòng trocar, đầu tù, cỡ 11 mm, mã màu: xanh lá, sử dụng với trocar cỡ 11 mm, chiều dài làm việc 8.5 cm | Trocar, blunt tip, 11 mm
40123NAL | Trocar nhựa xoắn, cỡ 11 mm, chiều dài làm việc 8.5 cm, gồm có: Vỏ ngoài có vòng xoắn uốn cong được: 40123 NL Nòng trong đầu tù: 40123 A | Trocar, loại mềm, cỡ 11 mm
40123NL | Ống thông, loại mềm, có vòng xoắn, hấp tiệt trùng được, cỡ 11 mm, chiều dài làm việc 8.5 cm, mã màu: xanh lá | Ống thông, loại mềm, 11 mm
40150001 | Thay bằng 40150020 | KARL STORZ µ-PULSAR
40150020 | KARL STORZ µ-PULSAR, thiết bị cơ bản sử dụng với bộ sạc pin 40150030 | KARL STORZ µ-PULSA
40160021 | Nguồn sáng LED hoạt nghiệm dây thanh, sử dụng với máy KARL STORZ Pulsar II 40160120, có tích hợp microphone. | LED Stroboscopy Light Source
40160030 | Microphone sử dụng với KARL STORZ pulsar II 40160120 | Impact sound microphone
40160032 | Bàn đạp đơn, sử dụng với máy soi hoạt nghiệm dây thanh KARL STORZ PULSAR II 40160120 | One-Pedal Footswitch
40160040 | Bộ soi hoạt nghiệm dây thanh, gồm có: 40160033 Bàn đạp 40160031 Bộ microphone sử dụng với KARL STORZ TELEPACK+ TP101 và Telepack X LED TP 100 | Bộ hoạt nghiệm dây thanh
40160101 | Máy hoạt nghiệm KARL STORZ PULSAR II, dùng cho hoạt nghiệm dây thanh, nguồn điện 115/230 VAC, 50/60 Hz, gồm có: Máy chính KARL STORZ PULSAR II 40160120 Nguồn sáng LED 40160021 e Micro 40160030 Bàn đạp đơn 40160032 2 dây S-Video (Y/C) dài 180 cm | KARL STORZ PULSAR II
40160120 | Máy hoạt nghiệm dây thanh KARL STORZ PULSAR II, dùng cho hoạt nghiệm thanh quản, nguồn điện 115/230 V, 50/60 Hz | KARL STORZ PULSAR II Stroboscope
40160AB | Trocar kim loại có vòng xoắn bên ngoài, nòng trong đầu tù, cỡ 6 mm, dài 4 cm, gồm có: Vỏ ngoài có vòng xoắn: 40160 A Nòng trong đầu tù: 40160 B | Trocar, gồm có: Vỏ ngoài có vòng xoắn: 40160 A Nòng trong đầu tù: 40160 B
40160C | Ống thông, cỡ 6 mm, dài 6 cm | Ống thông, 6 mm, 6 cm
40160CD | Trocar kim loại có vòng xoắn bên ngoài, nòng trong đầu tù, cỡ 6 mm, dài 6 cm, gồm có: Vỏ ngoài có vòng xoắn: 40160 C Nòng trong đầu tù: 40160 D | Trocar, cỡ 6 mm
40160D | Nòng trocar, đầu tù, sử dụng với trocar cỡ 6 mm, chiều dài làm việc 6 cm | Nòng trocar, with blunt tip
40160E | Ngừng sản xuất | Cannula
40160EX | Ngừng sản xuất | Trocar, 6 mm, 8.5 cm
40160X | Ngừng sản xuất | Trocar only, with blunt tip
40170LB | Ống hút và đốt cầm máu, có đầu nối dùng cho đốt cầm máu đơn cực, đầu xa gập góc, cỡ 5 mm, dài 28 cm, sử dụng với tay cầm 30804 | Ống hút và đốt cầm máu
40175K | Curette for pleura abrasion, đầu xa gập góc sheath, sharp and spoon-shaped ending, cỡ 10 mm, dài 28 cm | Curette for pleura abrasion
40175LT | Que thăm dò và đẩy chỉ, 5 mm, đầu xa gập góc, cỡ 5 mm, dài 28 cm | Que thăm dò và đẩy chỉ, 5 mm
402000 | Kềm mũi xoang hình mỏ vịt HALLE-TIECK, dùng cho trẻ sơ sinh, dài 13 cm | Kềm mũi xoang hình mỏ vịt, 13 cm
40201GN |  | Lưỡi dao bào mô
40201LN |  | Lưỡi dao bào mô
40201LSA |  | Lưỡi dao bào mô
40201RN |  | Lưỡi mài mũi xoang
40201SN |  | Lưỡi dao bào mô
40270LB | Ống hút và đốt cầm máu, có đầu nối dùng cho đốt cầm máu lưỡng cực, đầu xa gập góc, cỡ 5 mm, dài 28 cm, sử dụng với tay cầm 30804 | Ống hút và đốt cầm máu, 5 mm
40303KKFA | Suction Lưỡi dao bào mô, cong 65°, loại sử dụng 1 lần, Tiệt trùng, đóng gói 5 cái, cutting edge serrated forwards, răng cưa kép, cửa sổ cắt hình chữ nhật, đường kính 3 mm, dài 12 cm, mã màu: xanh-vàng, sử dụng với Paranasal Handpiece 40711039 and Micro Shaver Handpiece 40711035 | Lưỡi dao bào mô, đường kính 3 mm, 65°, 5 cái tiệt trùng
40303KNF | Suction Lưỡi dao bào mô, cong 65°, loại sử dụng 1 lần, Tiệt trùng, đóng gói 5 cái, cutting edge serrated forwards, cửa sổ cắt hình chữ nhật, đường kính 4 mm, dài 12 cm, mã màu: xanh-đỏ, sử dụng với Paranasal Handpiece 40711039 and Micro Shaver Handpiece 40711035 | Lưỡi dao bào mô, đường kính 4 mm, 65°, 5 cái tiệt trùng
403240 | Kềm banh mũi hình mỏ vịt KILLIAN-STRUYCKEN, có rãnh khóa, chiều dài mũi 40 mm, dài 15 cm | Kềm mũi xoang hình mỏ vịt, 40 mm
403265 | Kềm banh mũi hình mỏ vịt KILLIAN-STRUYCKEN, có rãnh khóa, chiều dài mũi 65 mm, dài 15 cm | Kềm mũi xoang hình mỏ vịt có rãnh khóa, 65 mm
403275 | Kềm banh mũi hình mỏ vịt KILLIAN-STRUYCKEN, có rãnh khóa, chiều dài mũi 75 mm, dài 15 cm | Kềm mũi xoang hình mỏ vịt, có rãnh khóa, 75 mm
403340 | Kềm banh mũi hình mỏ vịt KILLIAN-STRUYCKEN, có vít khóa, chiều dài mũi 40 mm, dài 15 cm | Kềm mũi xoang hình mỏ vịt, 15 cm, 40 mm
40334101 | Bộ máy tưới rửa ống soi CLEARVISION® II, nguồn điện 100 - 240 VAC, 50/60 Hz gồm có: 40334120 Máy chính CLEARVISION® II 20014230 Bàn đạp đơn 031229-03 Bộ dây cho CLEARVISION® II | CLEARVISION® II Set
40334120 | Máy CLEARVISION® II, hệ thống rửa ống kính trong phẫu thuật nội soi, gồm có dây điện nguồn, nguồn điện 100 - 240 VAC, 50/60 Hz | CLEARVISION® II, Lens Irrigation System
403355 | Kềm banh mũi hình mỏ vịt KILLIAN-STRUYCKEN, có vít khóa, lưỡi dài 55 mm, dài 13.5 cm | Kềm banh mũi xoang hình mỏ vịt, 13.5 cm, 55 mm
403440 | Kềm banh mũi hình mỏ vịt KILLIAN-STRUYCKEN, 15 cm, có vít khóa, có đầu nối dùng cho cánh tay linh động 723018, 40 mm. | Kềm banh mũi xoang hình mỏ vịt, 15 cm, 40 mm
403555 | Kềm banh mũi hình mỏ vịt KILLIAN-STRUYCKEN, mẫu tiêu chuẩn, chiều dài mũi 55 mm, dài 13.5 cm | Kềm banh mũi xoang hình mỏ vịt, 55 mm, 13.5 cm
403565 | Kềm banh mũi hình mỏ vịt KILLIAN-STRUYCKEN, mẫu tiêu chuẩn, lưỡi dài 65 mm, dài 13.5 cm | Kềm banh mũi xoang hình mỏ vịt,, 65 mm, 13.5 cm
403575 | Kềm banh mũi hình mỏ vịt KILLIAN-STRUYCKEN, mẫu tiêu chuẩn, chiều dài mũi 75 mm, dài 13.5 cm | Kềm banh mũi xoang hình mỏ vịt, 75 mm, 13.5 cm
403590 | Kềm banh mũi hình mỏ vịt KILLIAN-STRUYCKEN, mẫu tiêu chuẩn, lưỡi dài 90 mm, dài 13.5 cm | Kềm banh mũi xoang hình mỏ vịt, 90 mm, 13.5 cm
40360LH | Ống bơm hút dịch, đầu xa có nhiều lỗ bên và gập góc, cỡ 5 mm, dài 28 cm, sử dụng với tay cầm 30805, 37112 A và 37113A | Ống hút và tưới dịch
403655 | Kềm mũi xoang hình mỏ vịt COTTLE, lưỡi dài 55 mm, dài 13 cm | Kềm mũi xoang hình mỏ vịt COTTLE, 55 mm
403675 | Kềm mũi xoang hình mỏ vịt COTTLE, lưỡi dài 75 mm, dài 13 cm | Nasal Speculum, 75 mm
403690 | Kềm mũi xoang hình mỏ vịt COTTLE, lưỡi dài 90 mm, dài 13 cm | COTTLE Nasal Speculum, 90 mm
403835 | Kềm mũi xoang hình mỏ vịt COTTLE, có ốc vặn điều chỉnh, lưỡi dài 35 mm, dài 13 cm | Kềm mũi xoang hình mỏ vịt COTTLE, 35 mm
403855 | Kềm mũi xoang hình mỏ vịt COTTLE, có rãnh khóa, lưỡi dài 55 mm, dài 13 cm | Kềm mũi xoang hình mỏ vịt, 55 mm, 13 cm
40400A | Ngừng sản xuất | Forceps, atraumatic, 22 cm
40400B | Ngừng sản xuất | Dissecting Forceps
40400C | Ngừng sản xuất | Forceps, atraumatic, 20 cm
40400D | Ngừng sản xuất | Dissecting Forceps
40400F | Ngừng sản xuất | Dissecting Forceps, with ratchet, 28 cm
40400G | Kềm gắp, with ratchet, self-opening, có cửa sổ jaws, S-shaped, medial joint, dài 33 cm | Kềm gắp, S-shaped, 33 cm
40400K | Ngừng sản xuất | Grasping Forceps, 28 cm
404040 | Kềm mũi xoang hình mỏ vịt, có thanh truyền sáng, lưỡi dài 40 mm, dài 13.5 cm | Kềm mũi xoang hình mỏ vịt, 13.5 cm, 40 mm
404040S | Ngừng sản xuất | Illuminated Nasal Speculum, 40 mm
404055H | Kềm mỏ vịt COTTLE, có thanh truyền sáng, không có vít cài, làm mờ đặc biệt, lưỡi dài 55 mm, dài 13 cm | COTTLE Speculum
404090S | Kềm mỏ vịt, có thanh truyền sáng, có vít cài, lưỡi dài 90 mm, dài 13.5 cm | Illuminated Kềm mũi xoang hình mỏ vịt, 90 mm
404092S | Kềm mỏ vịt, có thanh truyền sáng, có vít cài, lưỡi dài 110 mm, dài 13.5 cm | Illuminated Kềm mũi xoang hình mỏ vịt, 110 mm
404155L | Ngừng sản xuất | RICHSTEIN Nasal Speculum
404155LX | Ngừng sản xuất | Nasal Speculum, CO2-LASER, 55 mm
404155LXL | Ngừng sản xuất | Suction Tube for 404155 LX
404155M | Ngừng sản xuất | Suction tube for 404155 L
404155R | Ngừng sản xuất | RICHSTEIN Nasal Speculum
404155RX | Ngừng sản xuất | Nasal Speculum, CO2-LASER, 55 mm
404155S | Ngừng sản xuất | Suction tube for 404155 R
404428 | Ngừng sản xuất | RUDERT Nasal Speculum, infants, 13 cm
404528 | Ngừng sản xuất | Speculum, infant, right, 28 mm
40500A | Ngừng sản xuất | Tubular Dissecting Kéo, 35 cm
40500B | Ngừng sản xuất | Kéo
40500C | Ngừng sản xuất | Kéo
40500D | Ngừng sản xuất | Kéo
405065 | Ngừng sản xuất | Speculum f.Telescope 7208 C, left
405165 | Ngừng sản xuất | Speculum f.Telescope 7208 C, right
40560LH | Ống bơm hút dịch, đầu xa có nhiều lỗ bên và gập góc, cỡ 10 mm, dài 28 cm | Ống bơm hút dịch
40600A | Ngừng sản xuất | Retractor
40600B | Ngừng sản xuất | Retractor
40600D | Ngừng sản xuất | Lung Spatula
40700A | Ngừng sản xuất | Electrode, knife tip
40700B | Ngừng sản xuất | Electrode, ball tip
40701401 | Máy UNIDRIVE® S III ECO, bộ điều khiển động cơ với 2 đầu nối động cơ và tích hợp bơm tưới, nguồn điện: 100 - 240 VAC, 50/60 Hz, gồm có: 40701420 UNIDRIVE® S III ECO Dây điện nguồn Bàn đạp đôi Bộ dây sử dụng 1 lần, tiệt trùng, đóng gói 3 cái | Máy UNIDRIVE S III ECO
40701420 | Máy UNIDRIVE® S III ECO, thiết bị điều khiển động cơ, hai ngõ ra động cơ, nguồn điện 100 – 240 VAC, 50/60 Hz | Máy UNIDRIVE S III ECO
40701601-1 | Máy bào mô và khoan dùng trong Tai – Mũi – Họng UNIDRIVE S III ENT, màn hình màu cảm ứng, 2 ngõ ra dùng cho 2 môtơ, tích hợp hệ thống bơm tưới và môđun kết nối SCB, nguồn điện 100 - 240 VAC, 50/60 Hz, gồm có: Máy chính: 40701620-1 Dây điện nguồn: Cần gắn dây bơm hút dịch: Bàn đạp đôi: 20016630 Bộ ống sử dụng 1 lần | Máy bào mô và khoan UNIDRIVE S III ENT
40701620-1 | Máy UNIDRIVE® S III ENT với KARL STORZ-SCB, thiết bị điều khiển động cơ với màn hình màu cảm ứng, hai ngõ ra động cơ, tích hợp bơm tưới rửa và mô-đun SCB, nguồn điện 100 – 240 VAC, 50/60 Hz | Máy UNIDRIVE S III ENT với SCB
40701701-1 | Ngừng sản xuất | UNIDRIVE® S III NEURO SCB
40701720-1 | Ngừng sản xuất
40711038 |  | Tay cầm động cơ nạo xoang
40711040 | Tay bào mô STAMMBERGER-CASTELNUOVO DrillCut-X, sử dụng với máy Unidrive ECO/ENT/NEURO/OMFS | DrillCut-X® Shaver Handpiece
40711050 | Tay bào mô (DrillCut-X Shaver Handpiece) STAMMBERGER – CASTELNUOVO | DrillCut-X® Shaver Handpiece
40711601 -1 | Máy bào mô UNIDRIVE S ENT, màn hình màu cảm ứng, 2 ngõ ra dùng cho 2 môtơ, tích hợp hệ thống bơm tưới và môđun kết nối SCB, nguồn điện 100-240VAC, 50/60Hz gồm có: Máy chính: 20711620-1 Dây điện nguồn Cần gắn dây bơm hút dịch Bàn đạp đôi: 20016630 Bộ dây silicone bơm hút dịch, hấp khử trùng được
40711601-1 |  | Bộ máy UNIDRIVE ENT
40711601U1 | KARL STORZ UNIDRIVE® ENT, USA Version, motor system with color display, touch screen, two motor outputs, integrated irrigation pump and integrated SCB module, nguồn điện 100-240 VAC, 50/60 Hz, gồm có: 20711620-1 UNIDRIVE® ENT with SCB 400 B Mains Cord 031131-01 Single Use Bộ dây, Tiệt trùng, đóng gói 3 cái 20711680 Irrigator Rod 20090170 Cáp kết nối SCB 20016630 Two-Pedal Footswitch 20711621 Clip Set Maintenance of the motor-driven accessories (high-performance motors, drill Tay cầms, shaver handpieces) must be performed with a Universal Spray 280052 B+C (not included in delivery). Please order separately. System requirements: SCB R-UI Software Release 20090001-S243 or higher | Máy khoan và bào mô KARL STORZ UNIDRIVE ENT
40711801-1 | Máy khoan, cưa, bào mô dùng trong Răng-Hàm-Mặt, UNIDRIVE® OMFS, nguồn điện 100 – 240 VAC, 50/60 Hz Bao gồm: Máy chính: 20711820-1 Dây điện nguồn Bàn đạp đôi: 20012630 Bộ dây silicone bơm tưới, hấp khử trùng được Cần giữ dây silicon bơm tưới
40712050 | Tay bào mô DrillCut-X® II, sử dụng với máy UNIDRIVE® S III ECO/ENT/NEURO | Tay bào mô DrillCut-X® II
40712055 | Ngừng sản xuất | Tay bào mô DrillCut-X® II
40712090 | Tay cầm, điều chỉnh được, dùng cho tay bào mô DrillCut-X® II | Tay cầm cho DrillCut-X® II
40775LF | Điện cực phẫu tích đơn cực, đầu hình L, đầu xa gập góc, cỡ 5 mm, dài 28 cm | Điện cực phẫu tích hình L
40800001 | Hệ thống định vị dùng trong phẫu thuật nội soi Tai Mũi Họng, gồm có: 40800020 Màn hình 40800028 Chuột quang 40800030 Camera 40800040 Hộp điện 40800050 Trạm xử lý dùng cho màn hình, có ổ đĩa CD-RW/ DVD-ROM 40800060 Cọc di động có khớp nối cho camera 40800072 Cáp dữ liệu 40800074 Cáp VGA 40800076 Cáp Camera 40800080 Băng đầu với giá đỡ bằng Plastic 40800087 Bộ cảm biến đánh dấu bệnh nhân với gương cầu, hấp khử trùng được 40800090 Hộp chứa, dùng cho màn hình, camera, hộp điện, cọc di động, cáp kết nối 40800110 Đầu dò định vị với gương cầu, hấp khử trùng được Dây điện nguồn | Navigation Panel Unit NPU
40800080 | Băng đầu, dùng cho hệ thống định vị NPU, cỡ tiêu chuẩn, có đế bằng nhựa cho bộ cảm biến đánh dấu bênh nhân 40800087 | Headband
40800083 | Băng đầu dùng cho hệ thống định vị, sử dụng 1 lần, giá đỡ bằng nhựa, sử dụng với NAV1 pico, NAV1 optical và NAV1 electromagnetic | Headband for Navigation, dùng 1 lần
40800090 | Ngừng sản xuất | Navigation Case
40800110 | Đầu dò định vị quang học, có 3 quả cầu cố định, hấp tiệt trùng được, kích thước: 295 x 15 x 30 mm, sử dụng với hệ thống NAV1 pico hoặc hệ thống NAV1 quang học | Optical Navigation Probe
40800111 | Ngừng sản xuất | Optical Navigated Frontal Sinus Probe
40800120 | Dụng cụ cảm biến theo dấu dùng cho hệ thống định vị, hấp tiệt trùng được, có đánh dấu bằng gương cầu, kích thước: 70 x 50 x 14 mm | Tool Tracker
40800122 | Dụng cụ cảm biến theo dấu cho tay bào mô, hấp tiệt trùng được, có đánh dấu bằng gương cầu, sử dụng với tay bào mô DrillCut-X® II N 40712055 và hệ thống định vị NPU 40800001 và NBU 40810001 | Shaver Tracker
40800130 | Đầu nối cho ống hút, hấp tiệt trùng được, kích thước 35 x 4 x 14 mm, sử dụng với cảm biến đánh dấu bệnh nhân 40 8000 86
40800140 | Ống hút FRAZIER dùng cho hệ thống định vị, gập góc, hấp tiệt trùng được, đường kính ngoài 3 mm, chiều dài làm việc 9 cm | FRAZIER Navigated Ống hút, SR
40800140L | Ống hút dùng cho hệ thống định vị quang học, thẳng, dùng cho tay trái, có lỗ cắt, 9 Fr., chiều dài làm việc 9 cm, tổng chiều dài 16 cm, sử dụng với NAV1 pico hoặc NAV1 optical | Ống hút dùng cho hệ thống định vị quang học, thẳng
40800140R | Ống hút dùng cho hệ thống định vị quang học, thẳng, dùng cho tay phải, có lỗ cắt, 9 Fr., chiều dài làm việc 9 cm, tổng chiều dài 16 cm, sử dụng với NAV1 pico hoặc NAV1 optical | Ống hút dùng cho hệ thống định vị quang học, thẳng
40800141 | Ống hút dùng cho hệ thống định vị quang học, thẳng, đảo chiều, dùng cho tay trái và tay phải, có lỗ cắt, 9 Fr., chiều dài làm việc 9 cm, sử dụng với NAV1 pico hoặc NAV1 optical | Optical Nav. Ống hút, thẳng, IN
40800150 | Ống hút v. EICKEN dùng cho hệ thống định vị, cong lên trên, hấp tiệt trùng được, đường kính ngoài 3 mm, chiều dài làm việc 11 cm | v. EICKEN Navigated Ống hút, UR
40800151 | Ống hút dùng cho hệ thống định vị quang học, cong lên trên, dùng cho tay trái và tay phải, có lỗ cắt, đường kính ngoài 3 mm, dài 16.5 cm, sử dụng với NAV1 pico hoặc NAV1 optical | Opt. Navigated Ống hút, cong, O
40800160 | Ống hút v. EICKEN dùng cho hệ thống định vị, cong xuống dưới, hấp tiệt trùng được, đường kính ngoài 3 mm, chiều dài làm việc 11 cm | v. EICKEN Navigated Ống hút, DR
40810001 | Hệ thống định vị bằng quang học NAV1, gồm có: 1x Mô-đun NAV1 1x Chuột quang học 1x Camera định vị 1x Chân đế, di động 1x Cáp kết nối mô-đun 1x Băng đầu cho định vị, sử dụng 1 lần 1x Dụng cụ định vị bệnh nhân Patient Tracker III 1x Đầu dò định vị 1x Dây điện nguồn | NAV1 optical
40820001 | Hệ thống định vị bằng điện từ NAV1, gồm có: 1 x Mô-đun NAV1 1 x Chuột quang học 1 x Mô-đun điện từ NAV1 1 x Máy phát trường điện từ NAV1 1 x Băng đầu cho hệ thống đinh vị, sử dụng 1 lần 1 x Bộ cảm biến định vị điện từ cho bệnh nhân 1 x Đầu dò định vị điện từ trường, thẳng 1 x Đầu dò định vị điện từ trường, cong 2 x Dây điện nguồn, dài 300 cm 1 x Mô-đun kết nối | NAV1 electromagnetic
40820084 | Băng dính, đóng gói 20 cái, sử dụng 1 lần | Adhesive pad, đóng gói 2 cái0, dùng 1 lần
40820086 | Bộ cảm biến định vị điện từ cho bệnh nhân, kích thước 55 x 30 x 8 mm, cáp nối dài 200 cm, sử dụng lại 30 lần, sử dụng với hệ thống định vị bằng điện từ NAV1 | EM Patient Tracker
40820105 | Đầu dò định vị điện từ, đăng ký bệnh nhân và định vị, sử dụng lại 30 lần, sử dụng với hệ thống định vị bằng điện từ NAV1 | EM Navigated Probe
40820110 | Đầu dò định vị điện từ, mũi không gây chấn thương, uốn được, thẳng, chiều dài làm việc 8.5cm, đường kính mũi 1.7mm, chiều dài cáp 250 cm, hấp tiệt trùng được, sử dụng với NAV1 ELECTROMAGNETIC | EM Probe,
40820111 | Đầu dò xoang trán định vị điện từ, cong ở đầu làm việc, sử dụng lại 30 lần, sử dụng với hệ thống định vị bằng điện từ NAV1 | EM Navigated Frontal Sinus Probe
40820112 | Đầu dò điện từ trường, mũi không sang chấn, uốn cong được, dẻo, cong 63°, chiều dài làm việc 8.5cm, đường kính mũi 1.7mm, cáp dài 250 cm, hấp tiệt trùng được, sử dụng với NAV1 ELECTROMAGNETIC | EM Probe
40820130 | Que nạo định vị điện từ 90°, sử dụng lại 30 lần, sử dụng với hệ thống định vị bằng điện từ NAV1 | EM Navigated Dụng cụ nạo, 90°
40820131 | Que nạo định vị điện từ 0°, sử dụng lại 30 lần, sử dụng với hệ thống định vị bằng điện từ NAV1 | EM Navigated Dụng cụ nạo, 0°
40820132 | Que nạo định vị điện từ 55°, sử dụng lại 30 lần, sử dụng với hệ thống định vị bằng điện từ NAV1 | EM Navigated Dụng cụ nạo, 55°
40820145 | Ống hút định vị điện từ, thẳng, sử dụng lại 30 lần, sử dụng với hệ thống định vị bằng điện từ NAV1 | EM Navigated Ống hút, thẳng
40820165 | Ống hút định vị điện từ, cong, sử dụng lại 30 lần, sử dụng với hệ thống định vị bằng điện từ NAV1 | EM Navigated Ống hút, cong
40924 | Ngừng sản xuất | Rubber insufflation bulb
410203 | Dụng cụ banh mũi THUDICHUM, tự giữ, nhỏ, kích cỡ lưỡi 18 x 8.5 mm, dài 6.5 cm | Dụng cụ banh mũi THUDICHUM, nhỏ
41110G | Ngừng sản xuất
41110HM | Ngừng sản xuất
41110UL | Ngừng sản xuất
41200RA | Đầu nối vệ sinh, khóa LUER, dùng vệ sinh bên trong và bên ngoài lưỡi dao bào mô | Đầu nối vệ sinh
41201D | Mũi mài hút, tích hợp tưới rửa, thẳng, tiệt trùng được, đầu kim cương, đường kính thân 3.5 mm, dài 30 cm, sử dụng với tay khoan cột sống DrillCut-X® II 28712050
41201FD | Ngừng sản xuất | Suction Burr
41201GN | Lưỡi dao bào mô có tích hợp kênh tưới dùng cho tay cầm DrillCut-X, thẳng, tiệt trùng được, cạnh cắt lõm, cửa sổ cắt hình bầu dục, đường kính 4 mm, dài 12 cm, sử dụng với tay cầm DrillCut-X® 40711040, 40711050, 40712050 và 40712055 | Shaver Lưỡi dao, đường kính 4 mm
41201KK | Lưỡi dao bào mô có tích hợp kênh tưới dùng cho tay cầm DrillCut-X, thẳng, tiệt trùng được, cạnh cắt hình răng cưa đôi, cửa sổ cắt hình chữ nhật, đường kính 4 mm, dài 12 cm, sử dụng với tay cầm DRILLCUT-X® N II 40712055, DRILLCUT-X® II 40712050, DRILLCUT-X® II-35 40712035 và DRILLCUT-X® II-35 N 40712535 | Lưỡi dao bào mô, đường kính 4 mm
41201KKSA | Lưỡi dao bào mô có tích hợp kênh tưới dùng cho tay cầm DrillCut-X, thẳng, tiệt trùng được, cạnh cắt đôi hình răng cưa, cửa sổ cắt hình chữ nhật, đường kính 3 mm, dài 12 cm, sử dụng với tay cầm DrillCut-X® 40711040, 40711050, 40712050 và 40712055 | Shaver Lưỡi dao, đường kính 3 mm
41201KKSB | Lưỡi dao bào mô có tích hợp kênh tưới dùng cho tay cầm DrillCut-X, thẳng, tiệt trùng được, cạnh cắt đôi hình răng cưa, cửa sổ cắt hình chữ nhật, đường kính 2 mm, dài 12 cm, sử dụng với tay cầm DrillCut-X® 40711040, 40711050, 40712050 và 40712055 | Lưỡi dao bào mô, đường kính 2 mm
41201KN | Lưỡi dao bào mô có tích hợp kênh tưới dùng cho tay bào mô DrillCut-X, thẳng, tiệt trùng được, cạnh cắt hình răng cưa, cửa sổ cắt hình chữ nhật, đường kính 4 mm, dài 12 cm, sử dụng với tay cầm DrillCut-X® 40711040, 40711050, 40712050, 40712035 và 40712055 | Lưỡi dao bào mô, đường kính 4 mm
41201KSA | Lưỡi dao bào mô có tích hợp kênh tưới dùng cho tay cầm DrillCut-X, thẳng, tiệt trùng được, cạnh cắt hình răng cưa, cửa sổ cắt hình chữ nhật, đường kính 3 mm, dài 12 cm, sử dụng với tay cầm DrillCut-X® 40711040, 40711050, 40712050 và 40712055 | Shaver Lưỡi dao, đường kính 3 mm
41201LN | Lưỡi dao bào mô có tích hợp kênh tưới dùng cho tay bào mô DrillCut-X, thẳng, tiệt trùng được, cạnh cắt lõm, cửa sổ cắt nghiêng, đường kính 4 mm, dài 12 cm,sử dụng với tay cầm DrillCut-X® 40711040, 40711050, 40712050 và 40712055 | Shaver Lưỡi dao, đường kính 4 mm
41201LSA | Lưỡi dao bào mô có tích hợp kênh tưới dùng cho tay cầm DrillCut-X, thẳng, tiệt trùng được, cạnh cắt lõm, cửa sổ cắt hình bầu dục, đường kính 3 mm, dài 12 cm, sử dụng với tay cầm DrillCut-X® 40711040, 40711050, 40712050 và 40712055 | Shaver Lưỡi dao, đường kính 3 mm
41201SN | Lưỡi dao bào mô có tích hợp kênh tưới dùng cho tay cầm DrillCut-X®, thẳng, tiệt trùng được, cạnh cắt thẳng, cửa sổ cắt hình chữ nhật, đường kính 4 mm, dài 12 cm, sử dụng với tay cầm DrillCut-X® 40711040, 40711050, 40712050 và 40712055 | Lưỡi dao bào mô, đường kính 4 mm
41202KN | Lưỡi dao bào mô có tích hợp kênh tưới dùng cho tay cầm DrillCut-X®, cong 35°, tiệt trùng được, cạnh cắt hình răng cưa quay về phía sau, cửa sổ cắt hình chữ nhật, đường kính 4 mm, dài 12 cm, sử dụng với tay cầm DrillCut-X®40711040, 40711050, 40712050, 40712035 và 40712055 | Lưỡi dao bào mô, đường kính 4 mm, 35°
41203GNB | Lưỡi dao bào mô có tích hợp kênh tưới dùng cho tay cầm DrillCut-X®, cong 65°, tiệt trùng được, cạnh cắt lõm, cửa sổ cắt hình bầu dục, mở về phía sau, đường kính 4 mm, dài 12 cm, sử dụng với tay cầm DrillCut-X® 40711040, 40711050, 40712050 và 40712055 | Lưỡi bào mô, đường kính 4 mm, 65°
41203GNF | Lưỡi dao bào mô có tích hợp kênh tưới dùng cho tay cầm DrillCut-X®, cong 65°, tiệt trùng được, cạnh cắt lõm, cửa sổ cắt hình bầu dục, mở về phía trước, đường kính 4 mm, dài 12 cm, sử dụng với tay cầm DrillCut-X® 40711040, 40711050, 40712050 và 40712055 | Lưỡi bào mô, đường kính 4 mm, 65°
41203KKB | Lưỡi dao bào mô có tích hợp kênh tưới dùng cho tay cầm DrillCut-X®, cong 65°, tiệt trùng được, cạnh cắt hình răng cưa quay về phía sau, răng cưa đôi, cửa sổ cắt hình chữ nhật, đường kính 4 mm, dài 12 cm, sử dụng với tay cầm DrillCut-X®40711040, 40711050, 40712050, 40712035 và 40712055 | Lưỡi dao bào mô, đường kính 4 mm, 65°
41203KKBA | Lưỡi dao bào mô có tích hợp kênh tưới dùng cho tay cầm DrillCut-X®, cong 65°, tiệt trùng được, cạnh cắt hình răng cưa quay về phía sau, răng cưa đôi, cửa sổ cắt hình chữ nhật, đường kính 3 mm, dài 12 cm, sử dụng với tay cầm DrillCut-X® 40711040, 40711050, 40712050, 40712035 và 40712055 | Lưỡi dao bào mô, đường kính 3 mm, 65°
41203KKF | Lưỡi dao bào mô có tích hợp kênh tưới dùng cho tay cầm DrillCut-X®, cong 65°, tiệt trùng được, cạnh cắt hình răng cưa quay về phía trước, răng cưa đôi, cửa sổ cắt hình chữ nhật, đường kính 4 mm, dài 12 cm, sử dụng với tay cầm DrillCut-X® 40711040, 40711050, 40712050, 40712035 và 40712055 | Lưỡi dao bào mô, đường kính 4 mm, 65°
41203KKFA | Lưỡi dao bào mô có tích hợp kênh tưới dùng cho tay cầm DrillCut-X®, cong 65°, tiệt trùng được, cạnh cắt hình răng cưa quay về phía trước, răng cưa đôi, cửa sổ cắt hình chữ nhật, đường kính 3 mm, dài 12 cm, sử dụng với tay cầm DrillCut-X® 40711040, 40711050, 40712050, 40712035 và 40712055 | Lưỡi dao bào mô, đường kính 3 mm, 65°
41203KNB | Lưỡi dao bào mô có tích hợp kênh tưới dùng cho tay cầm DrillCut-X, cong 65°, tiệt trùng được, cạnh cắt hình răng cưa quay về phía sau, cửa sổ cắt hình chữ nhật, đường kính 4 mm, dài 12 cm, sử dụng với tay cầm DrillCut-X® 40711040, 40711050, 40712050 và 40712055 | Shaver Lưỡi dao, đường kính 4 mm, 65°
41203KNF | Lưỡi dao bào mô có tích hợp kênh tưới dùng cho tay cầm DrillCut-X, cong 65°, tiệt trùng được, cạnh cắt hình răng cưa quay về phía trước, cửa sổ cắt hình chữ nhật, đường kính 4 mm, dài 12 cm, sử dụng với tay cầm DrillCut-X® 40711040, 40711050, 40712050 và 40712055 | Lưỡi dao bào mô, đường kính 4 mm, 65°
41204KKB | Lưỡi dao bào mô có tích hợp kênh tưới dùng cho tay cầm DrillCut-X, cong 40°, tiệt trùng được, cạnh cắt hình răng cưa quay về phía sau, cửa sổ cắt hình chữ nhật, đường kính 4 mm, dài 12 cm, sử dụng với tay cầm DRILLCUT-X® II-35 40712035 | Lưỡi dao bào mô, đường kính 4 mm, 40°
41204KKBA | Lưỡi dao bào mô có tích hợp kênh tưới dùng cho tay cầm DrillCut-X®, cong 40°, tiệt trùng được, cạnh cắt hình răng cưa quay về phía sau, cửa sổ cắt hình chữ nhật, đường kính 3 mm, dài 12 cm, sử dụng với tay cầm DrillCut-X®40711040, 40711050, 40712050, 40712035 và 40712055 | Lưỡi dao bào mô, đường kính 3 mm, 40°
41204KKF | Lưỡi dao bào mô có tích hợp kênh tưới dùng cho tay bào mô DrillCut-X, cong 40°, tiệt trùng được, cạnh cắt hình răng cưa quay về phía trước, cửa sổ cắt hình chữ nhật, đường kính 4 mm, dài 12 cm, sử dụng với tay cầm DRILLCUT-X® II-35 40712035 | Lưỡi dao bào mô, đường kính 4 mm, 40°
41204KKFA | Lưỡi dao bào mô có tích hợp kênh tưới dùng cho tay cầm DrillCut-X®, cong 40°, tiệt trùng được, cạnh cắt hình răng cưa quay về phía trước, cửa sổ cắt hình chữ nhật, đường kính 3 mm, dài 12 cm, sử dụng với tay cầm DRILLCUT-X® II-35 40712035 | Lưỡi dao bào mô, đường kính 3 mm, 40°
41210MS | Ngừng sản xuất
41250RA | Đầu nối vệ sinh, khóa LUER, dùng vệ sinh cho tay cầm DrillCut-X®/DrillCut-X® II | Đầu nối vệ sinh cho DrillCut®-X
41301D | Ngừng sản xuất | Mũi mài kim cương, đường kính 3.5 mm, 5 cái tiệt trùng
41301FD | Ngừng sản xuất | Suction Burr, đường kính 3.5 mm, 5 cái tiệt trùng
41301KK | Lưỡi dao bào mô có tích hợp kênh tưới dùng cho tay cầm DrillCut-X®, thẳng, sử dụng 1 lần, tiệt trùng, đóng gói 5 cái, cạnh cắt răng cưa kép, cửa sổ cắt hình chữ nhật, đường kính 4 mm, dài 12 cm, sử dụng với tay bào mô DrillCut-X® II-35 40712035 | Lưỡi dao bào mô, đường kính 4 mm, 5 cái, tiệt trùng
41301KKSB | Lưỡi dao bào mô có tích hợp kênh tưới dùng cho tay cầm DrillCut-X®, thẳng, sử dụng 1 lần, tiệt trùng, đóng gói 5 cái, cạnh cắt răng cưa kép, cửa sổ cắt hình chữ nhật, đường kính 2 mm, dài 12 cm, sử dụng với tay cầm DrillCut-X II-35 40712035 | Lưỡi dao bào mô, đường kính 2 mm, 5 cái, tiệt trùng
41301KN | Lưỡi dao bào mô with integrated irrigation for DrillCut-X® Handpiece thẳng, sử dụng một lần, tiệt trùng, đóng gói 5 cái, serrated cutting edge, cửa sổ cắt hình chữ nhật, đường kính 4 mm, dài 12 cm, mã màu: xanh-đỏ, sử dụng với tay cầm DrillCut-X® 40711040, 40711050, 40712050 và 40712055 | Lưỡi dao bào mô, đường kính 4 mm, 5 cái, tiệt trùng
41301KSA | Lưỡi dao bào mô with integrated irrigation for DrillCut-X® Handpiece, thẳng, sử dụng một lần, tiệt trùng, đóng gói 5 cái, serrated cutting edge, cửa sổ cắt hình chữ nhật, đường kính 3 mm, dài 12 cm, mã màu: xanh-đỏ, sử dụng với tay cầm DrillCut-X® 40711040, 40711050, 40712050 và 40712055 | Lưỡi dao bào mô, đường kính 3 mm, 5 cái, tiệt trùng
41301LXA | Larynx Shaver Attachment, with integrated irrigation, distally curved 18°, proximally curved 30°, oval cutting edge, oval cutting window, diameter 3 mm, length 27 cm, tiệt trùng, sử dụng 1 lần, package of 5, color code: blue-green, for use with DRILLCUT-X® II Handpieces 40712050 and 40712055 | Lưỡi bào mô thanh quản., đường kính 3mm, gói 5 cái, tiệt trùng
41302KN | Lưỡi dao bào mô có tích hợp kênh tưới dùng cho tay cầm DrillCut-X®, cong 35°, sử dụng 1 lần, tiệt trùng, đóng gói 5 cái, cutting edge serrated backwards, cửa sổ cắt hình chữ nhật, đường kính 4 mm, dài 12 cm, sử dụng với tay cầm DrillCut-X® 40711040, 40711050, 40712050 và 40712055 | Lưỡi dao bào mô, đường kính 4 mm, 35°, 5 cái tiệt trùng
41303DT | Lưỡi mài mũi xoang tích hợp kênh tưới rửa, cong 70°, đầu kim cương, đường kính khoan3.6 mm, đường kính vỏ ngoài 4 mm, dài 12 cm, tiệt trùng, sử dụng 1 lần, đóng gói 5 cái, sử dụng với tay cầm DrillCut-X® 40711040, 40711050, 40712050 và 40712055 | Lưỡi mài mũi xoang CLICKLINE, tiệt trùng, 5 cái
41303GNB | Dao bào mô dùng cho tay bào mô DrillCut-X®, cong 65°, sử dụng 1 lần, vô trùng, cắt cạnh lõm về phía sau, cửa sổ cắt hình bầu dục, đường kính 4 mm, dài 12 cm | Lưỡi dao bào mô, đường kính 4 mm, 65°, 5 cái tiệt trùng
41303GNF | Dao bào mô dùng cho tay bào mô DrillCut-X®, cong 65°, sử dụng 1 lần, vô trùng, cắt cạnh lõm về phía trước, cửa sổ cắt hình bầu dục, đường kính 4 mm, dài 12 cm | Lưỡi dao bào mô, đường kính 4 mm, 65°, 5 cái tiệt trùng
41303KKB | Lưỡi dao bào mô có tích hợp kênh tưới dùng cho tay cầm DrillCut-X®, cong 65°, sử dụng 1 lần, tiệt trùng, đóng gói 5 cái, cạnh cắt răng cưa về phía sau, răng cưa kép, cửa sổ cắt hình chữ nhật, đường kính 4 mm, dài 12 cm, sử dụng với tay cầm DrillCut-X® 40711040, 40711050, 40712050 và 40712055 | Lưỡi dao bào mô, đường kính 4 mm, 65°, 5 cái tiệt trùng
41303KKF | Lưỡi dao bào mô có tích hợp kênh tưới dùng cho tay cầm DrillCut-X®, cong 65°, sử dụng 1 lần, tiệt trùng, đóng gói 5 cái, cạnh cắt răng cưa về phía trước, răng cưa kép, cửa sổ cắt hình chữ nhật, đường kính 4 mm, dài 12 cm, sử dụng với tay cầm DrillCut-X® 40711040, 40711050, 40712050 và 40712055 | Lưỡi dao bào mô, đường kính 4 mm, 65°, 5 cái tiệt trùng
41303KKFA | Lưỡi dao bào mô có tích hợp kênh tưới dùng cho tay cầm DrillCut-X®, cong 65°, sử dụng một lần, tiệt trùng, đóng gói 5 cái, cutting edge serrated forwards, răng cưa kép, cửa sổ cắt hình chữ nhật, đường kính 3 mm, dài 12 cm, mã màu: xanh-vàng sử dụng với tay cầm DrillCut-X® 40711040, 40711050, 40712050 và 40712055 | Lưỡi dao bào mô, đường kính 3 mm, 65°, 5 cái tiệt trùng
41303KNB | Lưỡi dao bào mô with integrated irrigation for DrillCut-X® Handpiece, cong 65°, sử dụng một lần, tiệt trùng, đóng gói 5 cái, cutting edge serrated backwards, cửa sổ cắt hình chữ nhật, đường kính 4 mm, dài 12 cm, mã màu: xanh-đỏ, sử dụng với tay cầm DrillCut-X® 40711040, 40711050, 40712050 và 40712055 | Lưỡi dao bào mô, đường kính 4 mm, 65°, 5 cái, tiệt trùng
41303KNF | Lưỡi dao bào mô with integrated irrigation for DrillCut-X® Handpiece, cong 65°, sử dụng một lần, tiệt trùng, đóng gói 5 cái, cutting edge serrated forwards, cửa sổ cắt hình chữ nhật, đường kính 4 mm, dài 12 cm, mã màu: xanh-đỏ, sử dụng với tay cầm DrillCut-X® 40711040, 40711050, 40712050 và 40712055 | Lưỡi dao bào mô, đường kính 4 mm, 65°, 5 cái, tiệt trùng
41303WN | Lưỡi mài mũi xoang tích hợp kênh tưới rửa dùng cho tay bào mô DrillCut-X®, cong 55°, hình trụ, sử dụng một lần, tiệt trùng, đóng gói 5 cái, đường kính khoan 3.6 mm, đường kính vỏ ngoài 4 mm, dài 12 cm, sử dụng với tay cầm DrillCut-X® 40711040, 40711050, 40712050 và 40712055 | Lưỡi mài mũi xoang, tiệt trùng, 5 cái
41304KKB | Lưỡi dao bào mô có tích hợp kênh tưới dùng cho tay cầm DrillCut-X, cong 40°, tiệt trùng, sử dụng 1 lần, đóng gói 5 cái, cạnh cắt hình răng cưa quay về phía sau, răng cưa kép, cửa sổ cắt hình chữ nhật, đường kính 4 mm, dài 12 cm, sử dụng với tay cầm DrillCut-X® II-35 40712535 | Lưỡi dao bào mô, đường kính 4 mm, 40°, 5 cái tiệt trùng
41304KKBA | Lưỡi dao bào mô có tích hợp kênh tưới dùng cho tay cầm DrillCut-X®, cong 65°, sử dụng 1 lần, tiệt trùng, đóng gói 5 cái, cutting edge serrated backwards, răng cưa kép, cửa sổ cắt hình chữ nhật, đường kính 3 mm, dài 12 cm, color code: blue-yellow, sử dụng với tay cầm DrillCut-X® 40711040, 40711050, 40712050 và 40712055 | Lưỡi dao bào mô, đường kính 3 mm, 40°, 5 cái tiệt trùng
41304KKF | Lưỡi dao bào mô có tích hợp kênh tưới dùng cho tay cầm DrillCut-X®, cong 40°, sử dụng 1 lần, tiệt trùng, đóng gói 5 cái,, cạnh cắt răng cưa về phía trước, răng cưa kép, cửa sổ cắt hình chữ nhật, đường kính 4 mm, dài 12 cm, sử dụng với tay cầm DRILLCUT-X® II-35 40712035 | Lưỡi dao bào mô, đường kính 4 mm, 40°, 5 cái tiệt trùng
41304KKFA | Lưỡi dao bào mô có tích hợp kênh tưới dùng cho tay cầm DrillCut-X®, cong 40°, sử dụng một lần, tiệt trùng, đóng gói 5 cái, cutting edge serrated forwards, răng cưa kép, cửa sổ cắt hình chữ nhật, đường kính 3 mm, dài 12 cm, mã màu: xanh-vàng, sử dụng với tay cầm DrillCut-X® 40711040, 40711050, 40712050 và 40712055 | Lưỡi dao bào mô, đường kính 3 mm, 40°, 5 cái tiệt trùng
41304W | Lưỡi mài mũi xoang tích hợp kênh tưới rửa dùng cho tay cầm DrillCut-X®, cong 40°, hình trụ, sử dụng 1 lần, tiệt trùng, đóng gói 5 cái, đường kính khoan 3 mm, đường kính vỏ ngoài 4 mm, dài 12 cm, sử dụng với tay cầm DrillCut-X® 40711040, 40711050, 40712050 và 40712055 | Lưỡi mài mũi xoang, tiệt trùng, 5 cái
41305D | Lưỡi mài mũi xoang, tích hợp kênh tưới rửa, cong 15°, đầu kim cương, đường kính khoan 5 mm, đường kính vỏ ngoài 4 mm, dài 12 cm, tiệt trùng, sử dụng 1 lần, đóng gói 5 cái, sử dụng với tay cầm DrillCut-X® 40711040, 40711050, 40712050 và 40712055 | Lưỡi mài mũi xoang, tiệt trùng, 5 cái
41305DN | Lưỡi mài mũi xoang tích hợp kênh tưới rửa dùng cho tay cầm DrillCut-X®, cong 15°, đầu kim cương, sử dụng một lần, tiệt trùng, đóng gói 5 cái, đường kính khoan 3 mm, đường kính vỏ ngoài 4 mm, dài 12 cm, sử dụng với tay cầm DrillCut-X® 40711040, 40711050, 40712050 và 40712055 | Lưỡi mài mũi xoang, tiệt trùng, 5 cái
41305DW | Lưỡi mài mũi xoang tích hợp kênh tưới rửa dùng cho tay cầm DrillCut-X®, cong 40°, đầu kim cương, sử dụng một lần, tiệt trùng, đóng gói 5 cái, đường kính khoan 5 mm, đường kính vỏ ngoài 4 mm, dài 12 cm, sử dụng với tay cầm DrillCut-X® 40711040, 40711050, 40712050 và 40712055 | Lưỡi mài mũi xoang, tiệt trùng, 5 cái
41305RN | Lưỡi mài mũi xoang tích hợp kênh tưới rửa dùng cho tay bào mô DrillCut-X®, cong 15°, sử dụng một lần, tiệt trùng, đóng gói 5 cái, đường kính khoan 4 mm, đường kính vỏ ngoài 4 mm, dài 12 cm, sử dụng với tay cầm DrillCut-X® 40711040, 40711050, 40712050 và 40712055 | Lưỡi mài mũi xoang, tiệt trùng, 5 cái
41335DW | Lưỡi mài mũi xoang, 35k, tích hợp kênh tưới rửa, cong 40°, đầu kim cương, đường kính khoan 5 mm, đường kính vỏ ngoài 4 mm, dài 12 cm, sử dụng 1 lần, đóng gói 5 cái, sử dụng với tay khoan DRILLCUT-X® II-35 40712035 | Lưỡi mài mũi xoang 35k, tiệt trùng, 5 cái
41335DT | Lưỡi mài mũi xoang, 35k, tích hợp kênh tưới rửa, cong 70°, đầu kim cương, đường kính khoan 3.6 mm, đường kính vỏ ngoài 4 mm, dài 12 cm, sử dụng 1 lần, đóng gói 5 cái, sử dụng với tay khoan DRILLCUT-X® II-35 40712035 | Lưỡi mài mũi xoang 35k, tiệt trùng, 5 cái
41335DS | Lưỡi mài mũi xoang, 35k, tích hợp kênh tưới rửa, cong 40°, đầu cắt phủ kim cương, đường kính khoan 4 mm, đường kính vỏ ngoài 4 mm, dài 12 cm, sử dụng 1 lần, đóng gói 5 cái, sử dụng với tay khoan DRILLCUT-X® II-35 40712035 | Lưỡi mài mũi xoang 35k, tiệt trùng, 5 cái
41335RN | Sinus Burr 35k, with integrated irrigation, curved 15°, bud drill, burr diameter 4 mm, shaft diameter 4 mm, dài 12 cm, sterile, sử dụng 1 lần, package of 5, for use with DRILLCUT-X® II-35 Shaver Handpiece 40712035 and DRILLCUT-X® II-35 N Shaver Handpiece 40712535, color code: red | Lưỡi mài mũi xoang 35k, tiệt trùng, 5 cái
416300 | Ngừng sản xuất | Nasal Probe, wL 9.5 cm, 14.5 cm
416700 | Ngừng sản xuất | Nasal Cotton Applicator, 18 cm
417013 | Cây quấn bông, mẫu tiêu chuẩn, hình tam giác, có khía, đường kính 1.3 mm, dài 15 cm | Cây quấn bông, đường kính 1.3, 15 cm
420011 | Ngừng sản xuất | Gauze Applicator, 15.5 cm
423700 | Ngừng sản xuất
426516 | Nhíp mũi xoang JANSEN, hình lưỡi lê, dài 16.5 cm | Kẹp mũi xoang KJANSEN, 16.5 cm
428001 | Kềm mũi xoang HARTMANN, mẫu nhẹ, chiều dài làm việc 11 cm | Kềm mũi xoang, 11 cm
428002 | Kềm mũi xoang HARTMANN, cỡ tiêu chuẩn, chiều dài làm việc 11 cm | Kềm mũi xoang, 11 cm
430300 | Kẹp mũi xoang LUBET-BARBON, có khía, chiều dài làm việc 10.5 cm | Kẹp mũi xoang, 10.5 cm
43210DU | Ống vỏ ngoài CLICKLINE, với ruột kẹp bên trong, Kềm lấy sinh thiết, bọc cách điện, ống vỏ ngoài gập góc ở đầu xa, hàm tác động đơn, cỡ 5 mm, dài 28 cm, sử dụng với tất cả tay cầm loại CLICKLINE | Ống vỏ ngoài CLICKLINE, với ruột kẹp bên trong
43210LE | Ngừng sản xuất | Ống vỏ ngoài CLICKLINE, với ruột kẹp bên trong
43210LF | Ngừng sản xuất | Ống vỏ ngoài CLICKLINE, với ruột kẹp bên trong
43210LG | Ống vỏ ngoài CLICKLINE với ruột kẹp bên trong, dùng kẹp nhu mô, không sang chấn, hàm tác động đơn, thẳng, cỡ 5 mm, dài 28 cm | Vỏ ngoài cách điện kèm theo ruột kẹp CLICKLINE
43210LH | Ống vỏ ngoài CLICKLINE với ruột kẹp bên trong, dùng kẹp phổi, không sang chấn, kẹp ở đầu xa, hàm tác động đơn, hàm cong 1 lần, cỡ 5 mm, dài 28 cm | CLICKLINE Lung Forceps
43210LK | Ống vỏ ngoài CLICKLINE, với ruột kẹp bên trong, kẹp phẫu tích KELLY, bọc cách điện, hàm tác động đôi, hàm cong, cỡ 5 mm, dài 28 cmsử dụng với tất cả tay cầm kim loại CLICKLINE | Ống vỏ ngoài CLICKLINE, với ruột kẹp bên trong
43210LL | Ống vỏ ngoài CLICKLINE, với ruột kẹp bên trong, dùng kẹp phổi, không sang chấn, hàm tác động đơn, hàm cong, có cửa sổ, cỡ 5 mm, dài 28 cm, sử dụng với tất cả tay cầm kim loại không bọc cách điện loại CLICKLINE | Ống vỏ ngoài CLICKLINE, với ruột kẹp bên trong
43210LM | Vỏ ngoài cách điện kèm theo ruột kéo dùng thay thế, lưỡi kéo cong, hàm hoạt động đôi, cỡ 5 mm, dài 28 cm | Vỏ ngoài cách điện kèm theo ruột kéo CLICKLINE
43210LR | Ống vỏ ngoài CLICKLINE, với ruột kẹp bên trong, dùng kẹp các khối u nhỏ trong phổi, không sang chấn, hàm tác động đơn, hàm cong, có cửa sổ, cỡ 5 mm, dài 28 cm, sử dụng với tất cả tay cầm kim loại không bọc cách điện loại CLICKLINE | Ống vỏ ngoài CLICKLINE, với ruột kẹp bên trong
43210LS | Ống vỏ ngoài CLICKLINE với ruột kẹp bên trong, dùng kẹp nhu mô, không sang chấn, hàm tác động đơn, hàm cong 2 lần, cỡ 5 mm, dài 28 cm | Vỏ ngoài cách điện kèm theo ruột kẹp CLICKLINE
43210LU | CLICKLINE Outer Sheath with Scissors Insert for Kéo, bọc cách điện, đầu xa gập góc outer sheath, cong scissor blades, scissor blades open horizontally to angulation, hàm tác động đôi, cỡ 5 mm, dài 28 cm, sử dụng với all current CLICKLINE handles | CLICKLINE Outer Sheath/Kéo Insert
43210LV | Ống vỏ ngoài với ruột kẹp bên trong loại CLICKLINE, dùng gắp nhu mô, không sang chấn, hàm tác động đơn, hàm cong đơn, cỡ 5 mm, dài 28 cm, đặc biệt sử dụng với kim bấm tuyến tính, sử dụng với tay cầm kim loại CLICKLINE | Ống vỏ ngoài với ruột kẹp bên trong loại CLICKLINE
43210MA | Ngừng sản xuất | CLICKLINE MAHNES Grasping Forceps
43210MF | Ngừng sản xuất | Kẹp gắp và phẫu tích loại CLICKLINE
43210MT | Vỏ ngoài cách điện kèm theo ruột kéo dùng thay thế, gập góc ở đầu xa, lưỡi kéo thẳng, có khía, hàm hoạt động đơn, cỡ 5 mm, dài 28 cm | Vỏ ngoài cách điện kèm theo ruột kéo CLICKLINE
43225DUP | Kềm sinh thiết loại CLICK'line®, tháo lắp được, bọc cách điện, có đầu nối dùng cho đốt cầm máu đơn cực, vỏ ngoài gập góc ở đầu xa, hàm tác động đơn, hàm mở theo chiều dọc, cỡ 5 mm, dài 28 cm, gồm có: 33127 P Tay cầm kim loại theo trục dọc, bọc cách điện, có 4 vị trí khóa 43210 DU Ống vỏ ngoài với ruột kẹp bên trong | Kềm sinh thiết loại CLICK'line®, gồm có: 33127 P Tay cầm kim loại theo trục dọc 43210 DU Ống vỏ ngoài với ruột kẹp bên trong
43225LKP | Kẹp KELLY loại CLICKLINE, tháo lắp được, bọc cách điện, có đầu nối dùng cho đốt cầm máu đơn cực, hàm tác động đôi, hàm cong, cỡ 5 mm, dài 28 cm gồm có: Tay cầm kim loại, bọc cách điện, không khóa, với 4 vị trí khóa: 33125 P Võ ngoài với ruột kẹp bên trong: 43210 LK | Kẹp phẫu tích KELLY
43225LMP | Kéo loại CLICKLINE, tháo rời được, bọc cách điện, có đầu nối dùng cho đốt cầm máu đơn cực, hàm tác động đôi, cong, cỡ 5 mm, dài 28 cm gồm có: Tay cầm kim loại, bọc cách điện, không khóa, với 4 vị trí khóa: 33125 P Võ ngoài với ruột kéo bên trong: 43210 LM | Kéo loại CLICKLINE, gồm có: 33125 P Tay cầm kim loại 43210 LM Ống vỏ ngoài với ruột kéo bên trong
43225LUP | Kéo loại CLICKLINE, tháo lắp được, bọc cách điện, có đầu nối dùng cho đốt cầm máu đơn cực, võ ngoài gập góc đầu xa, hàm tác động đôi, lưỡi kéo cong, mở theo chiều ngang tạo góc, cỡ 5 mm, dài 28 cm, gồm có: Tay cầm kim loại, bọc cách điện, không khóa, với 4 vị trí khóa: 33125 P Võ ngoài với ruột kéo bên trong: 43210 LU | Kéo phẫu tích Click Line
43227DUP | Kẹp sinh thiết gập góc ở đầu xa, tháo rời được, hàm hoạt động đơn, cỡ 5 mm, dài 28 cm, gồm có: Tay cầm kim loại dạng chữ Y, cách điện: 33127 P Vỏ ngoài cách điện kèm theo ruột kẹp: 43210 DU | Kềm sinh thiết Click Line
43227LKP | Kẹp phẫu tích KELLY, tháo rời được, hàm cong, hoạt động đôi, cỡ 5 mm, dài 28 cm, gồm có: Tay cầm kim loại dạng chữ Y, cách điện: 33127 P Vỏ ngoài cách điện kèm theo ruột kẹp: 43210 LK | Kẹp phẫu tích Click Line
43227LMP | Kéo cắt mô, tháo rời được, lưỡi kéo cong có nhiều răng cưa, hàm hoạt động đôi, cỡ 5 mm, dài 28 cm, gồm có: Tay cầm kim loại, cách điện: 33127 P Vỏ ngoài cách điện kèm theo ruột kéo: 43210 LM | Kéo phẫu tích Click Line
43227MTP | Kéo cắt mô gập góc ở đầu xa, tháo rời được, lưỡi kéo thẳng, hàm hoạt động đơn, cỡ 5 mm, dài 28 cm, gồm có: Tay cầm kim loại, cách điện: 33127 P Vỏ ngoài cách điện kèm theo ruột kéo: 43210 MT | Kéo phẫu tích Click Line
43231LVS | Ngừng sản xuất | Kẹp phẫu tích nhu mô loại CLICKLINE
43231MAP | Ngừng sản xuất | Kẹp gắp loại CLICKLINE
43231MFP | Ngừng sản xuất | Kẹp gắp loại CLICKLINE
43233LLP | CLICK'line® Lung Foreceps, tháo lắp được, không sang chấn, hàm cong, có cửa sổ, hàm tác động đơn, cỡ 5 mm, dài 28 cm, gồm có: 33133 P Tay cầm kim loại, có chốt cài, có 4 vị trí khóa 43210 LL Ống vỏ ngoài với ruột kẹp bên trong | Kẹp phổi Click Line
43233LPP | Kềm gắp và phẫu tích KELLY, loại CLICKLINE, tháo lắp được, hàm cong, hàm tác động đôi, cỡ 5 mm, dài 28 cm, gồm có: 33133 PSR Tay cầm kim loại, có chốt cài, có 4 vị trí khóa 43210 LP Ống vỏ ngoài với ruột kẹp bên trong | Kẹp phẫu tích KELLY
43233LRP | CLICK'line® Lung Nodule Kềm, tháo lắp được, không sang chấn, có cửa sổ, hàm cong, hàm tác động đơn, cỡ 5 mm, dài 28 cm, gồm có: 33133 P Tay cầm kim loại, có chốt cài, có 4 vị trí khóa 43210 LR Ống vỏ ngoài với ruột kẹp bên trong | Kẹp hạch phổi Click Line
43233LSP | CLICK'line® Parenchymal Kềm, tháo lắp được, không sang chấn, double curved jaws, hàm tác động đơn, cỡ 5 mm, dài 28 cm, gồm có: 33133 P Tay cầm kim loại, có chốt cài, có 4 vị trí khóa 43210 LS Ống vỏ ngoài với ruột kẹp bên trong | Kẹp nhu mô Click Line
43233MAP | Ngừng sản xuất | Kẹp gắp loại CLICKLINE
43233MFP | Ngừng sản xuất | Kẹp gắp loại CLICKLINE
43237LGF | Kẹp phẫu tích nhu mô loại CLICKLINE, không san chấn, hàm thẳng, hoạt động đơn, cỡ 5 mm, dài 28 cm, gồm có: Tay cầm kim loại dạng chữ Y: 33137 PF Vỏ ngoài kèm theo ruột kẹp phẫu tích: 43210 LG | Kẹp phẫu tích nhu mô loại CLICKLINE, gồm có: Tay cầm kim loại dạng chữ Y: 33137 PF Vỏ ngoài kèm theo ruột kẹp phẫu tích: 43210 LG
43237LGR | Kẹp phẫu tích nhu mô loại CLICK'line®, tháo lắp được, không sang chấn, hàm thẳng, hàm tác động đơn, cỡ 5 mm, dài 28 cm, gồm có: Tay cầm kim loại hình chữ Y, có khóa: 33137 PR Vỏ ngoài kèm theo ruột kẹp phẫu tích: 43210 LG | Kẹp phẫu tích nhu mô loại CLICKLINE
43237LHF | Kẹp phẫu tích Phổi, tháo lắp được, không san chấn, hàm cong, hoạt động đơn, cỡ 5 mm, dài 28 cm, gồm có: Tay cầm kim loại dạng chữ Y: 33137 PF Vỏ ngoài kèm theo ruột kẹp phẫu tích: 43210 LH | Kẹp phẫu tích Phổi loại CLICKLINE
43237LHR | Kẹp phẫu tích phổi loại CLICKLINE, tháo rời được, không sang thương, gắp ở đầu cuối, hàm cong, hàm tác động đơn, cỡ 5 mm, dài 28 cm, gồm có: 33137 PRTay cầm kim loại dạng chữ Y, có khóa, theo trục dọc, có 4 vị trí khóa 43210 LHỐng vỏ ngoài với ruột kẹp bên trong | CLICKLINE Lung Foreceps
43237LSF | Kẹp phẫu tích nhu mô, không san chấn, hàm cong, hoạt động đơn, cỡ 5 mm, dài 28 cm, gồm có: Tay cầm kim loại dạng chữ Y: 33137 PF Vỏ ngoài kèm theo ruột kẹp phẫu tích: 43210 LS | Kẹp phẫu tích nhu mô, gồm có: Tay cầm kim loại dạng chữ Y: 33137 PF Vỏ ngoài kèm theo ruột kẹp phẫu tích: 43210 LS
43237LSR | Kẹp phẫu tích nhu mô loại CLICK'line®, tháo lắp được, không sang chấn, hàm cong đôi, hàm tác động đơn, cỡ 5 mm, dài 28 cm, gồm có: Tay cầm kim loại hình chữ Y, có khóa: 33137 PR Vỏ ngoài kèm theo ruột kẹp phẫu tích: 43210 LS | Kẹp phẫu tích nhu mô loại CLICKLINE
43237MAF | Ngừng sản xuất | Kẹp gắp loại CLICKLINE
43237MAR | Ngừng sản xuất | Kẹp gắp loại CLICKLINE
43237MFF | Ngừng sản xuất | Kẹp gắp loại CLICKLINE
43237MFR | Ngừng sản xuất | Kẹp gắp loại CLICKLINE
43244LGF | Ngừng sản xuất
43244LHF | Ngừng sản xuất
43244LLF | Ngừng sản xuất
43244LLP | Kẹp phẫu tích Phổi, không san chấn, tháo rời được, hàm cong có cửa sổ, hoạt động đơn, cỡ 5 mm, dài 28 cm, gồm có: Tay cầm kim loại MOURET: 33144 P Vỏ ngoài kèm theo ruột kẹp phẫu tích: 43210 LL | Kẹp phẫu tích nhu mô loại CLICKLINE
43244LPF | Ngừng sản xuất
43244LRF | Ngừng sản xuất
43244LRP | Kẹp phẫu tích khối u nhỏ trong Phổi, không san chấn, tháo rời được, hàm cong có cửa sổ, hoạt động đơn, cỡ 5 mm, dài 28 cm, gồm có: Tay cầm kim loại MOURET: 33144 P Vỏ ngoài kèm theo ruột kẹp phẫu tích: 43210 LR | Kẹp phẫu tích khối u nhỏ trong Phổi CLICKLINE
43244LSF | Ngừng sản xuất
43244LSP | Kẹp gắp nhu mô loại CLICKLINE, không sang thương, tháo rời được, không có đầu nối cho đốt cầm máu đơn cực, hàm tác động đơn, hàm cong đôi, cỡ 5 mm, dài 28 cm, gồm có: 33144 P Tay cầm kim loại có khóa, theo trục dọc, với 4 vị trí khóa 43210 LS Ống vỏ ngoài với ruột kẹp bên trong | Kẹp gắp nhu mô loại CLICKLINE
43244MAF | Ngừng sản xuất | Kẹp gắp loại CLICKLINE
43244MAP | Ngừng sản xuất | CLICKLINE MANHES Grasping Forceps
43244MFF | Ngừng sản xuất | CLICKLINE MANHES Grasping Forceps
43244MFP | Ngừng sản xuất | Kẹp gắp loại CLICKLINE
43249DUP | Kẹp sinh thiết loại CLICKLINE, tháo rời được, bọc cách điện, có đầu nối cho đốt cầm máu đơn cực, ống vỏ ngoài gập góc ở đầu xa, hàm tác động đơn, cỡ 5 mm, dài 28 cm, gồm có: 33149 P Tay cầm nhựa, theo trục dọc, không khóa, có 4 vị trí khóa 43210 DU Ống vỏ ngoài với ruột kẹp bên trong | Kẹp sinh thiết loại CLICKLINE
43249LKP | Kẹp phẫu tích CLICKLINE KELLY, tháo rời được, bọc cách điện, có đầu nối cho đốt cầm máu đơn cực, hàm tác động đôi, hàm cong, cỡ 5 mm, dài 28 cm, gồm có: 33149 P Tay cầm nhựa, theo trục dọc, không khóa, có 4 vị trí khóa 43210 LK Ống vỏ ngoài với ruột kẹp bên trong | Kẹp phẫu tích CLICKLINE
43249LMP | Kéo loại CLICKLINE, tháo rời được, bọc cách điện, có đầu nối cho đốt cầm máu đơn cực, hàm tác động đôi, lưỡi kéo cong, cỡ 5 mm, dài 28 cm, gồm có: 33149 P Tay cầm nhựa, theo trục dọc, không khóa, có 4 vị trí khóa 43210 LM Ống vỏ ngoài với ruột kéo bên trong | Kéo loại CLICKLINE
43249MTP | Kéo loại CLICKLINE, tháo rời được, bọc cách điện, có đầu nối cho đốt cầm máu đơn cực, ống vỏ ngoài gập góc ở đầu xa, hàm tác động đơn, lưỡi kéo thẳng, cỡ 5 mm, dài 28 cm, gồm có: 33149 P Tay cầm nhựa, theo trục dọc, không khóa, có 4 vị trí khóa 43210 MT Ống vỏ ngoài với ruột kéo bên trong | Kéo loại CLICKLINE
43251LKP | Kẹp phẫu tích CLICKLINE KELLY, tháo rời được, bọc cách điện, có đầu nối cho đốt cầm máu đơn cực, hàm tác động đôi, hàm cong, cỡ 5 mm, dài 28 cm, gồm có: 33151 P Tay cầm nhựa, không khóa 43210 LK Ống vỏ ngoài với ruột kẹp bên trong | CLICKLINE Dissecting Forceps
43251LMP | Kéo loại CLICKLINE, tháo rời được, bọc cách điện, có đầu nối cho đốt cầm máu đơn cực, hàm tác động đôi, lưỡi kéo cong, cỡ 5 mm, dài 28 cm, gồm có: 33151 P Tay cầm nhựa, không khóa 43210 LM Ống vỏ ngoài với ruột kéo bên trong | CLICKLINE Scissors
43633BLS | Ngừng sản xuất | CLICKLINE BABCOCK Grasping Forceps
43633UL | Ngừng sản xuất | CLICKLINE DUVAL Grasping Forceps
43641BLS | Ngừng sản xuất | CLICKLINE BABCOCK Grasping Forceps
43641UL | Ngừng sản xuất | CLICKLINE DUVAL Grasping Forceps
436603 | Ngừng sản xuất | Metal rack, for 1 atomizer 436600
437000 | Ngừng sản xuất | Rubber Bulb, for 436610
43710BLS | Thay bằng 33510BLS | CLICKLINE Ruột kẹp
43710UL | Ngừng sản xuất | CLICKLINE Ruột kẹp
43749BLS | Ngừng sản xuất | CLICKLINE BABCOCK Forceps
440000 | Quai mũi xoang KRAUSE, dài 25 cm | Quai mũi xoang, 25 cm
440500 | Ngừng sản xuất | Nasal Snare, 25 cm
440501 | Ngừng sản xuất | Traction Wire, for 440500
440600 | Ngừng sản xuất | Nasal Snare, 25 cm
440601 | Ngừng sản xuất | Traction Wire, for 440600
443500 | Dây quai mũi xoang, dùng cho 440000 - 441510, cỡ tiêu chuẩn, đường kính 0.3 mm, dài 10 cm, đóng gói 25 cái | Dây quai mũi xoang, cỡ tiêu chuẩn, 25 cái
444003 | Ngừng sản xuất | Breathe Implant, XS, 3 mm, tiệt trùng
444004 | Ngừng sản xuất | Breathe Implant, S, 4 mm, tiệt trùng
444005 | Ngừng sản xuất | Breathe Implant, M, 5 mm, tiệt trùng
444006 | Ngừng sản xuất | Breathe Implant, L, 6 mm, tiệt trùng
444007 | Ngừng sản xuất | Breathe Implant, XL, 7 mm, tiệt trùng
444008 | Ngừng sản xuất | Breathe Implant, XXL, 8 mm, tiệt trùng
448000 | Ngừng sản xuất | Nasal Polyp Móc, 20.5 cm
449001L | Ngừng sản xuất | Nasal Scissors, curved left
449002 | Kéo mũi xoang HEYMANN, cỡ trung bình, (mẫu tiêu chuẩn), chiều dài làm việc 9.5 cm | Kéo mũi xoang HEYMANN, cỡ trung bình, 9.5 cm
449002DS | Kéo mũi xoang HEYMANN, cỡ trung bình (mẫu tiêu chuẩn), chiều dài làm việc 9.5 cm | Kéo mũi xoang HEYMANN, cỡ trung bình, 9.5 cm
449012 | Kéo mũi xoang HEYMANN, cỡ trung bình, lưỡi có khía, chiều dài làm việc 9.5 cm | Kéo mũi xoang HEYMANN, cỡ trung bình, 9.5 cm
449201 | Kéo phẫu thuật mũi xoang RHINOFORCE® II, loại thẳng, có đầu nối dùng vệ sinh dụng cụ, dài 13 cm | Kéo mũi xoang RHINOFORCE® II, 13 cm
449201Z | Ngừng sản xuất | SinuFIT Nasal Kéo, thẳng
449201ZY | Ngừng sản xuất | SinuFIT Nasal Ruột kéo, thẳng
449202 | Kéo phẫu thuật mũi xoang RHINOFORCE® II, cong sang phải, có đầu nối dùng vệ sinh dụng cụ, chiều dài làm việc 13 cm | Kéo mũi xoang RHINOFORCE® II, 13 cm
449202Z | Ngừng sản xuất | SinuFIT Nasal Kéo, right
449202ZY | Ngừng sản xuất | SinuFIT Nasal Kéo Insert,right,17cm
449203 | Kéo phẫu thuật mũi xoang RHINOFORCE® II, cong sang trái, có đầu nối dùng vệ sinh dụng cụ, chiều dài làm việc 13 cm | Kéo mũi xoang RHINOFORCE® II, 13 cm
449203Z | Ngừng sản xuất | SinuFIT Nasal Kéo, left
449203ZY | Ngừng sản xuất | SinuFIT Nasal Kéo Insert,left, 17cm
449204 | Kéo phẫu tích mũi xoang RHINOFORCE II, hàm cong hướng lên trên, chiều dài làm việc 13 cm. | Kéo mũi xoang, cong lên trên
449205 | Kéo phẫu tích mũi xoang RHINOFORCE II, hàm cong hướng xuống dưới, chiều dài làm việc 13 cm. | Kéo mũi xoang, cong downwards
449211 | Kéo mũi xoang RHINOFORCE® II, thẳng, kiểu nhỏ, chiều dài cắt 10 mm, có đầu nối dùng vệ sinh, chiều dài làm việc 13 cm | Kéo mũi xoang, kiểu nhỏ, thẳng
449212 | Kéo mũi xoang RHINOFORCE® II, cong sang phải, kiểu nhỏ, chiều dài cắt 10 mm, có đầu nối dùng vệ sinh, chiều dài làm việc 13 cm | Kéo mũi xoang, kiểu nhỏ, phải
449213 | Kéo mũi xoang RHINOFORCE® II, cong sang trái, kiểu nhỏ, chiều dài cắt 10 mm, có đầu nối dùng vệ sinh, chiều dài làm việc 13 cm | Kéo mũi xoang, kiểu nhỏ, trái
449250 | Kéo mũi xoang, kiểu ZÜRICH, tháo rời được, thẳng, mẫu lớn, chiều dài cắt 18 mm, chiều dài làm việc 14 cm | Nasal Kéo, ZÜRICH, thẳng, 14cm
449251 | Kéo mũi xoang ZUERICH, tháo rời được, kiểu nhỏ, thẳng, lưỡi dài 12 mm, chiều dài làm việc 12 cm | ZUERICH Kéo, small 12 cm
449401 | Kéo phẫu tích mũi xoang, hàm thẳng có răng cưa và dài 10 mm, chiều dài làm việc 11 cm | Kéo mũi xoang, slim, thẳng, 11 cm
449402 | Kéo phẫu tích mũi xoang, hàm cong sang phải có răng cưa và dài 10 mm, chiều dài làm việc 11 cm | Kéo mũi xoang, slim, 11 cm
449403 | Kéo phẫu tích mũi xoang, hàm cong sang trái có răng cưa và dài 10 mm, chiều dài làm việc 11 cm | Kéo, slim, 11 cm, left
449420 | Ngừng sản xuất | Micro Kéo, thẳng vertical
449421 | Ngừng sản xuất | Micro Kéo, thẳng horiz.
449422 | Ngừng sản xuất | Micro Kéo,angled up,vertical
449423 | Ngừng sản xuất | Micro Kéo, curved up, horiz.
449424 | Ngừng sản xuất | Micro Kéo, 10 cm, right
449425 | Ngừng sản xuất | Micro Kéo, 10 cm, left
449430 | Ngừng sản xuất | Micro Kéo, thẳng,vertical
449431 | Ngừng sản xuất | Micro Kéo, thẳng horiz.
449432 | Ngừng sản xuất | Micro Kéo,angled up,vertical
449433 | Ngừng sản xuất | Micro Kéo, curved up, horiz.
449434 | Ngừng sản xuất | Micro Kéo, 10 cm, right
449435 | Ngừng sản xuất | Micro Kéo, 10 cm, left
450002 | Kềm cắt mũi xoang tròn HARTMANN, cỡ 2, chiều dài làm việc 11 cm | Nasal Cutting Kềm, cỡ 2
450003 | Kềm cắt mũi HARTMANN, đầu tròn, cỡ 3, chiều dài làm việc 11 cm | Kềm cắt mũi xoang, cỡ 3
451000B | Kềm cắt mũi xoang GRÜNWALD-HENKE RHINOFORCE® II, loại thẳng, cắt xuyên, dạng BLAKESLEY, cỡ 0, rộng 3 mm, có đầu nối dùng vệ sinh dụng cụ, chiều dài làm việc 13 cm | Kềm mũi xoang RHINOFORCE®II, cỡ 0
451001B | Kềm cắt mũi xoang RHINOFORCE®II GRÜNWALD-HENKE, loại thẳng, cắt xuyên, dạng BLAKESLEY, cỡ 1, rộng 3.5 mm, có đầu nối dùng vệ sinh dụng cụ, chiều dài làm việc 13 cm | Kềm mũi xoang RHINOFORCE®II, cỡ 1
451002A | Ngừng sản xuất | Forceps, through-cutting, size 2, 13 cm
451002B | Kềm cắt mũi xoang GRÜNWALD-HENKE RHINOFORCE® II, loại thẳng, cắt xuyên, kiểu BLAKESLEY, cỡ 2, rộng 4 mm, có đầu nối dùng vệ sinh dụng cụ, chiều dài làm việc 13 cm | Kềm mũi xoang, cắt xuyên, cỡ 2, 13 cm
451020 | Kềm cắt mũi xoang GRÜNWALD-HENKE SilCut®, thẳng, loại cắt xuyên, kiểu BLAKESLEY, cỡ 0, có đầu nối dùng vệ sinh, chiều dài làm việc 13 cm | GRÜNWALD-HENKE SilCut® Cutting Forceps
451021 | Kềm cắt mũi xoang GRÜNWALD-HENKE SilCut®, thẳng, loại cắt xuyên, kiểu BLAKESLEY, cỡ 1, có đầu nối dùng vệ sinh, chiều dài làm việc 13 cm | GRÜNWALD-HENKE SilCut® Cutting Forceps
451500B | Kềm cắt mũi xoang GRÜNWALD-HENKE RHINOFORCE® II, hàm cong lên 45°, cắt xuyên, dạng BLAKESLEY, cỡ 0, rộng 3 mm, có đầu nối dùng vệ sinh dụng cụ, chiều dài làm việc 13 cm | Kềm mũi xoang RHINOFORCE®II, cỡ 0
451501B | Kềm cắt mũi xoang RHINOFORCE®II GRÜNWALD-HENKE, hàm quay lên 45°, cắt xuyên, dạng BLAKESLEY, cỡ 1, rộng 3.5 mm, có đầu nối dùng vệ sinh dụng cụ, chiều dài làm việc 13 cm | Kềm mũi xoang RHINOFORCE®II, cỡ 1
451502B | Kềm mũi xoang GRŨNWALD – HENKE RHINOFORCE, loại cắt xuyên, hàm cong lên 45°, rộng 4 mm, cỡ 2, chiều dài làm việc 13 cm | Kềm cắt, 45°
451520 | Kềm cắt mũi xoang GRÜNWALD-HENKE SilCut®, hàm quay lên 45°, loại cắt xuyên, kiểu BLAKESLEY, cỡ 0, có đầu nối dùng vệ sinh, chiều dài làm việc 13 cm | GRÜNWALD-HENKE SilCut® Kềm mũi xoang
451801B |  | Kềm mũi xoang
452001B | Kềm mũi xoang MACKAY-GRÜNWALD RHINOFORCE® II, loại thẳng, cắt xuyên, tinh xảo, kích thước 8 x 3 mm, cỡ 1, có đầu nối dùng vệ sinh dụng cụ, chiều dài làm việc 13 cm | Kềm phẫu tích mũi xoang RHINOFORCE®II, cỡ 1
452001BZ | Ngừng sản xuất | SinuFIT Nasal Forceps, size 1
452001BZY | Ngừng sản xuất | SinuFIT Nasal Ruột kẹp, thẳng,size1
452002B | Kềm mũi xoang MACKAY-GRÜNWALD RHINOFORCE® II, thẳng, loại cắt xuyên, cực kỳ mảnh, tiết kiệm mô, 11.5 x 3.5 mm, cỡ 2, có đầu nối vệ sinh, chiều dài làm việc 13 cm | RHINOFORCE®II Nasal Forceps, size 2
452002BZ | Ngừng sản xuất | SinuFIT Nasal Forceps, size 2
452002BZY | Ngừng sản xuất | SinuFIT Nasal Ruột kẹp, thẳng,size2
452022 | Kềm cắt mũi xoang SilCut®, hàm thẳng, loại cắt xuyên, độ rộng cắt 2.7 mm, có đầu nối dùng vệ sinh dụng cụ, chiều dài làm việc 13 cm | Kềm cắt mũi xoang SilCut®, thẳng, 2.7 mm
452023 | Kềm cắt mũi xoang SilCut®, hàm thẳng, loại cắt xuyên, độ rộng cắt 3.4 mm, có đầu nối dùng vệ sinh dụng cụ, chiều dài làm việc 13 cm | Kềm cắt mũi xoang SilCut®, thẳng, 3.4 mm
452501B | Kềm mũi xoang MACKAY-GRÜNWALD RHINOFORCE® II, mũi quay lên 45º, loại cắt xuyên, tinh xảo, kích thước 8 x 3 mm, cỡ 1, có đầu nối dùng vệ sinh dụng cụ, chiều dài làm việc 13 cm | Kềm mũi xoang RHINOFORCE®II, cỡ 1
452501BZ | Ngừng sản xuất | SinuFIT Nasal Forceps, 45°, size 1
452501BZY | Ngừng sản xuất | SinuFIT Nasal Ruột kẹp, 45°,cỡ 1
452502BZ | Ngừng sản xuất | SinuFIT Nasal Forceps, 45°, size 2
452502BZY | Ngừng sản xuất | SinuFIT Nasal Ruột kẹp, 45°, size2
452802 | Kềm phẫu tích xoang trán HEUWIESER RHINOFORCE, cong lên 45°, loại cắt xuyên, hàm mảnh, mở ngược về sau, chiều dài làm việc 12.5 cm | Kềm mũi xoang HEUWIESER, 45°
452803 | Kềm phẫu tích xoang trán HEUWIESER RHINOFORCE, cong lên 45°, loại cắt xuyên, hàm mảnh, mở ngược về trước, chiều dài làm việc 12.5 cm | Kềm mũi xoang HEUWIESER, 45°
452831 | Kềm mũi xoang cỡ nhỏ RHINOFORCE® II, loại cắt xuyên, tiết kiệm mô, thẳng, hàm thẳng, rộng 1.5 mm, có đầu nối dùng cho vệ sinh, chiều dài làm việc 13 cm | Kềm mũi xoang cỡ nhỏ, thẳng, 13 cm
452834D | Thay bằng 452834 | #N/A
452834D | Ngừng sản xuất
453501 | Kềm phẫu tích mũi xoang GRUENWALD-HENKE, cỡ số 1, chiều dài làm việc 11 cm | Nasal Cutting Kềm, cỡ 1
453508 | Kềm phẫu tích mũi xoang loại loại cắt xuyên, thẳng, hàm phẳng 3 x 4 mm, chiều dài làm việc 12.5 cm | Kềm mũi xoang, 3 x 4 mm, 12.5cm
453509 | Kềm cắt mũi xoang GRÜNWALD-HENKE, thẳng, cắt xuyên, tinh xảo, cắt 1.25 x 5 mm, chiều dài làm việc 12.5 cm | Cut. Kềm, delicate,str.12.5cm
453521 | Ngừng sản xuất | MÜNSTER Nasal Cutting Forceps
453522 | Ngừng sản xuất | MÜNSTER Nasal Cutting Forceps, size 2
453530 | Ngừng sản xuất | Kềm cắt, làm việc đảo, 12.5 cm
453701 | Ngừng sản xuất | Kềm cắt mũi xoang, 60°,11.5cm
453730 | Kềm cắt mũi xoang, quay lên 60°, cắt xuyên, làm việc đảo, khung cắt di chuyển được, hàm trong cứng, cắt 2.5 mm x 11.5 mm, chiều dài làm việc 12.5 cm | Kềm cắt, làm việc đảo, 60°, 12.5 cm
453733 | Kềm cắt mũi xoang, loại cắt xuyên, hơi cong lên, cỡ cắn 1.5 x 4.5 mm, chiều dài làm việc 12.5 cm | Kềm cắt, cong lên, 12.5 cm
453737 | Ngừng sản xuất | OSTRUM Kềm gặm, shaft curved up
455000 | Ngừng sản xuất | STRUYCKEN Nasal Cutting Forceps
455010 | Kềm cắt mũi xoang STRUYCKEN RHINOFORCE® II,có đầu nối dùng vệ sinh, chiều dài làm việc 13 cm | Kềm cắt mũi xoang RHINOFORCE® II, 13 cm
455400 | Kềm mũi xoang NOYES-HARTMANN, hàm có khía, chiều dài làm việc 11 cm | Kềm mũi xoang NOYES-HARTMANN
455405B | Ngừng sản xuất | RHINOFORCE II Nasal Forceps, serrated
455500 | Kềm mũi xoang TAKAHASHI, thẳng, chiều dài làm việc 9.5 cm | Kềm mũi xoang, thẳng, 9.5 cm
455500BK | Ngừng sản xuất | Nasal Forceps, width 3 mm, straight,10cm
455999B | Kềm mũi xoang BLAKESLEY RHINOFORCE®, thẳng, cỡ 00, có đầu nối dùng vệ sinh dụng cụ, chiều dài làm việc 13 cm | Kềm RHINO BLAKESLEY cỡ 00
456000 | Kềm mũi xoang BLAKESLEY, loại thẳng, cỡ 0, chiều dài làm việc 11 cm | Kềm mũi xoang, thẳng, cỡ 0, 11 cm
456000B | Kềm mũi xoang BLAKESLEY RHINOFORCE® II, thẳng, cỡ 0, có đầu nối dùng cho vệ sinh, chiều dài làm việc 13 cm | RHINOFORCE® II Kềm mũi xoang, cỡ 0
456000Z | Ngừng sản xuất | SinuFIT Nasal Forceps,straight,size 0
456001 | Kềm mũi xoang BLAKESLEY, thẳng, cỡ 1, chiều dài làm việc 11 cm | Kềm mũi xoang, cỡ 1, 11 cm
456001A | Kềm gặm hút KENNEDY-BLAKESLEY RHINOFORCE® II, dùng gắp và lấy sinh thiết, thẳng, có kênh hút, cỡ 1, có đầu nối cho vệ sinh, chiều dài làm việc 13 cm | RHINOFORCE II Suction Punch, size 1
456001B | Kềm mũi xoang RHINOFORCE®II BLAKESLEY, loại thẳng, có đầu nối dùng vệ sinh dụng cụ, cỡ 01, chiều dài làm việc 13 cm | Kềm mũi xoang RHINOFORCE® II cỡ 1
456001BD | Thay bằng 456001 | #N/A
456001Z | Ngừng sản xuất | Kêm mũi xoang SinuFIT, cỡ 1
456001ZY | Ngừng sản xuất | SinuFIT Nasal Ruột kẹp,str.,size 1
456002 | Kềm phẫu tích mũi xoang BLAKESLEY, thẳng, cỡ 2, chiều dài làm việc 11 cm | Kềm mũi xoang, cỡ 2, 11 cm
456002B | Kềm phẫu tích mũi xoang RHINOFORCE®II BLAKESLEY, loại thẳng, cỡ 2, có đầu nối dùng vệ sinh dụng cụ, chiều dài làm việc 13 cm | Kềm mũi xoang RHINOFORCE® II cỡ 2
456002Z | Ngừng sản xuất | SinuFIT Nasal Forceps, size 2
456002ZY | Ngừng sản xuất | SinuFIT Nasal Ruột kẹp,str.,size 2
456003 | Kềm mũi xoang BLAKESLEY, thẳng, cỡ 3, chiều dài làm việc 11 cm | Kềm mũi xoang, cỡ 3, 11 cm
456003B | Kềm mũi xoang RHINOFORCE® II, loại thẳng, cỡ 3, với kênh nối vệ sinh, chiều dài làm việc 13 cm | Kềm mũi xoang RHINOFORCE II, cỡ 3
456003Z | Ngừng sản xuất | SinuFIT Nasal Forceps, size 3
456003ZY | Ngừng sản xuất | SinuFIT Nasal Ruột kẹp,str.,size 3
456004Z | Ngừng sản xuất | SinuFIT Nasal Forceps, size 4
456004ZY | Ngừng sản xuất | SinuFIT Nasal Ruột kẹp,str.,size 4
456021 | Kềm mũi xoang GRÜNWALD-HENKE SilCut®, thẳng, không cắt xuyên, bóc tách mạnh mẽ, truyền lực đồng bộ cho điều khiển nhẹ nhàng trong việc gắp và loại bỏ mô, sụn và mảnh xương, thiết kế tay cầm mới tiện dụng, dạng BLAKESLEY, cỡ 1, có đầu nối vệ sinh, chiều dài làm việc 13 cm | GRÜNWALD-HENKE SilCut® Nasal Forceps
456100 | Kềm mũi xoang BLAKESLEY, loại cắt xuyên, hàm thẳng, rộng 2.5 mm, chiều dài làm việc 11 cm | Kềm mũi xoang, loại thẳng, 2.5 mm, 11 cm
456100Z | Ngừng sản xuất | SinuFIT Nasal Forceps, thẳng, 2,5mm
456101 | Kềm mũi xoang BLAKESLEY, hàm thẳng, loại cắt xuyên, rộng 3.5 mm, chiều dài làm việc 11 cm | Kềm mũi xoang, loại thẳng, 3.5 mm, 11 cm
456101Z | Ngừng sản xuất | SinuFIT Nasal Forceps, thẳng, 3.5 mm
456101ZY | Ngừng sản xuất | SinuFIT Nasal Forceps, thẳng, 3,5mm
456102 | Kềm mũi xoang, tháo rời được, thẳng, loại cắt xuyên, không dính mô, dạng BLAKESLEY, rộng 4.2 mm, chiều dài làm việc 11 cm | Kềm mũi xoang, thẳng, 4.2 mm, 11 cm
456102Z | Ngừng sản xuất | SinuFIT Nasal Forceps, thẳng, 4.2 mm
456102ZY | Ngừng sản xuất | Kêm mũi xoang SinuFIT, thẳng, 4,2 mm
456103Z | Ngừng sản xuất | SinuFIT Nasal Forceps, thẳng, 4.8 mm
456103ZY | Ngừng sản xuất | SinuFIT Nasal Forceps, thẳng, 4,8 mm
456111L | Kềm phẫu tích mũi xoang BLAKESLEY loại cắt xuyên, cong sang trái, chiều rộng 3.5 mm, chiều dài làm việc 11 cm | Kềm,through-cut, left, 3.5 mm
456111R | Kềm phẫu tích mũi xoang BLAKESLEY loại cắt xuyên, cong sang phải, chiều rộng 3.5 mm, chiều dài làm việc 11 cm | Kềm, through-cutting, right, 3.5 mm
456120 | Kềm mũi xoang BLAKESLEY, loại cắt xuyên, hàm cong lên 45°, rộng 2.5 mm, chiều dài làm việc 11 cm | Kềm mũi xoang, 45°, 2.5 mm, 11 cm
456120Z | Ngừng sản xuất | SinuFIT Nasal Forceps, 45°, 2,5 mm
456121 | Kềm mũi xoang BLAKESLEY, hàm quay lên 45°, loại cắt xuyên, rộng 3.5 mm, chiều dài làm việc 11 cm | Kềm mũi xoang, 45°, 3.5 mm, 11 cm
456121Z | Ngừng sản xuất | SinuFIT Nasal Forceps, 45°, 3.5 mm
456121ZY | Ngừng sản xuất | SinuFIT Nasal Forceps, 45°, 3,5 mm
456122 | Kềm mũi xoang, hàm quay lên 45°, loại cắt xuyên, dạng BLAKESLEY, rộng 4.2 mm, chiều dài làm việc 11 cm | Kềm mũi xoang, 45°, 4.2 mm, 11 cm
456122Z | Ngừng sản xuất | SinuFIT Nasal Forceps, 45°, 4.2 mm
456122ZY | Ngừng sản xuất | Kêm mũi xoang SinuFIT, 45°, 4,2 mm
456123Z | Ngừng sản xuất | SinuFIT Nasal Forceps, 45°, 4.8 mm
456123ZY | Ngừng sản xuất | SinuFIT Nasal Forceps, 45°, 4,8 mm
456499B | Kềm mũi xoang BLAKESLEY-WILDE RHINOFORCE® II, mũi quay lên 45°, cỡ 00, có đầu nối dùng vệ sinh, chiều dài làm việc 13 cm | Kềm RHINOFORCE 45°, cỡ 00
456500 | Kềm mũi xoang BLAKESLEY-WILDE, mũi quay lên 45°, cỡ 0, chiều dài làm việc 11 cm | Kềm mũi xoang, 45°, cỡ 0, 11 cm
456500B | Kềm mũi xoang BLAKESLEY-WILDE RHINOFORCE® II, quay lên 45°, cỡ 0, có đầu nối dùng cho vệ sinh, chiều dài làm việc 13 cm | RHINOFORCE® II Kềm mũi xoang, cỡ 0
456500BK | Ngừng sản xuất | RHINOFORCE® Nasal Fcps, 45°, size0, 10cm
456500Z | Ngừng sản xuất | SinuFIT Nasal Forceps, 45°, size 0
456501 | Kềm mũi xoang BLAKESLEY-WILDE, hàm mở lên trên 45°, cỡ 1, chiều dài làm việc 11 cm | Kềm mũi xoang, 45°, cỡ 1, 11 cm
456501A | Kềm gắp và lấy sinh thiết KENNEDY-BLAKESLEY RHINOFORCE® II, quay lên 45°, có kênh hút, cỡ 1, có đầu nối cho vệ sinh, chiều dài làm việc 12.5 cm | RHINOFORCE® II Biopsy & Grasping Forceps
456501B | Kềm mũi xoang RHINOFORCE®II BLAKESLEY–WILDE, hàm mở lên trên 45°, cỡ 01, có đầu nối dùng vệ sinh dụng cụ, chiều dài làm việc 13cm | Kềm mũi xoang RHINOFORCE® II, cỡ 1
456501L | Ngừng sản xuất | Nasal Forceps, 45°, size 1, 15 cm
456501Z | Ngừng sản xuất | SinuFIT Nasal Forceps, 45°, size 1
456501ZY | Ngừng sản xuất | SinuFIT Nasal Ruột kẹp, 45°,size 1
456502 | Kềm mũi xoang BLAKESLEY-WILDE, hàm quay lên 45°, cỡ 2, chiều dài làm việc 11 cm | Kềm mũi xoang, 45°, cỡ 2, 11 cm
456502B | Kềm phẫu tích mũi xoang RHINOFORCE®II BLAKESLEY-WILDE, hàm quay lên 45°, cỡ 2, có đầu nối dùng vệ sinh dụng cụ, chiều dài làm việc 13 cm | Kềm phẫu tích mũi xoang RHINOFORCE® II cỡ 2
456502Z | Ngừng sản xuất | SinuFIT Nasal Forceps, 45°, size 2
456502ZY | Ngừng sản xuất | SinuFIT Nasal Ruột kẹp, 45°,cỡ 2
456503 | Kềm mũi xoang BLAKESLEY-WILDE, tháo rời được, gập góc 45° hướng lên, cỡ 3, chiều dài làm việc 11 cm | Kềm mũi xoang, 45°, cỡ 3, 11 cm
456503Z | Ngừng sản xuất | SinuFIT Nasal Forceps, 45°, size 3
456503ZY | Ngừng sản xuất | SinuFIT Nasal Ruột kẹp, 45°,size 3
456504 | Kềm mũi xoang BLAKESLEY-WILDE, hàm mở lên trên 45°, cỡ 4, chiều dài làm việc 11 cm | Nasal Forceps, 45°, size 4
456504Z | Ngừng sản xuất | SinuFIT Nasal Forceps, 45°, size 4
456504ZY | Ngừng sản xuất | SinuFIT Nasal Ruột kẹp, 45°,size 4
456511 | Ngừng sản xuất | Nasal Forceps 45°, jaw 3.5 x 13mm
456521 | Kềm mũi xoang GRÜNWALD-HENKE SilCut®, quay lên 45°, không cắt xuyên, bóc tách mạnh mẽ, truyền lực đồng bộ cho điều khiển nhẹ nhàng trong việc gắp và loại bỏ mô, sụn và mảnh xương, thiết kế tay cầm mới tiện dụng, dạng BLAKESLEY, cỡ 1, có đầu nối vệ sinh, chiều dài làm việc 13 cm | GRÜNWALD-HENKE SilCut® Nasal Forceps
456601B | Kềm mũi xoang BLAKESLEY-WILDE RHINOFORCE® II, cong sang phải 45°, cỡ 1, có đầu nối vệ sinh, chiều dài làm việc 13 cm | Kềm mũi xoang RHINOFORCE® II
456601BD | Thay bằng 456601B
456801 | Kềm mũi xoang BLAKESLEY-WILDE, hàm mở lên trên 90°, cỡ 1, chiều dài làm việc 11 cm | Kềm mũi xoang, quay lên 90°, cỡ 1
456801B | Kềm mũi xoang RHINOFORCE®II BLAKESLEY–WILDE, hàm mở lên trên 90°, có đầu nối dùng vệ sinh dụng cụ, cỡ 01, chiều dài làm việc 13cm | Kềm mũi xoang RHINOFORCE® II, cỡ 1
456801Z | Ngừng sản xuất | SinuFIT Nasal Forceps, 90°, size 1
456801ZY | Ngừng sản xuất | SinuFIT Nasal Ruột kẹp, 90°,size 1
456802 | Kềm mũi xoang BLAKESLEY – WILDE, cong lên 90°, cỡ số 2, chiều dài làm việc 11 cm | Kềm mũi xoang, 90°, cỡ 2, 11 cm
456802B | Kềm phẫu tích mũi xoang BLAKESLEY-WILDE RHINOFORCE® II, hàm quay lên 90°, cỡ 2, có đầu nối dùng vệ sinh dụng cụ, chiều dài làm việc 13 cm | Kềm phẫu tích mũi xoang RHINOFORCE II
456802Z | Ngừng sản xuất | SinuFIT Nasal Forceps, 90°, size 2
456802ZY | Ngừng sản xuất | SinuFIT Nasal Ruột kẹp, 90°, size2
456803 | Kềm mũi xoang BLAKESLEY-WILDE, hàm quay lên 90°, cỡ 3, chiều dài làm việc 11 cm | Kềm mũi xoang, quay lên 90°, cỡ 3
456803Z | Ngừng sản xuất | SinuFIT Nasal Forceps, 90°, size 3
456803ZY | Ngừng sản xuất | SinuFIT Nasal Ruột kẹp, 90°, size3
456811 | BLAKESLEY-WILDE Nasal Forceps, detachable, 90° upturned, slender, long jaws 3.5 x 12 mm, chiều dài làm việc 11 cm | Kềm mũi xoang, 3.5 x 12mm, 11 cm
457001B | Kềm gặm mũi xoang | Kềm gặm mũi xoang
457506 | Ngừng sản xuất | Forceps,delicate,oval,45°, 12.5cm
457509 | Ngừng sản xuất | Forceps, oval, curved up, 12.5 cm
457720 | Kềm mũi xoang BLAKESLEY-WIGAND, cong lên 60°, hàm dài 6 x 20 mm và có đầu tròn, chiều dài làm việc 11 cm | Kềm mũi xoang 60 °, 6 x 20 mm, tròn
457820 | Ngừng sản xuất | Nasal forceps, 90° upturned, dài 11cm
459010 | Kềm mũi xoang RHINOFORCE® II STAMBERGER, hàm cắt ngược về phía sau lên trên, có đầu nối dùng vệ sinh dụng cụ, chiều dài làm việc 10 cm | Kềm gặm RHINOFORCE® II
459010Z | Ngừng sản xuất | SinuFIT Antrum Kềm gặm, 11.5 cm
459010ZY | Ngừng sản xuất | SinuFIT Kềm gặm xương Insert, 17 cm
459011 | Kềm mũi xoang RHINOFORCE®II STAMBERGER dài 10 cm, hàm cắt ngược về phía sau sang phải | Kềm gặm RHINOFORCE®II
459012 | Kềm mũi xoang RHINOFORCE®II STAMBERGER dài 10 cm, hàm cắt ngược về phía sau sang trái | Kềm gặm RHINOFORCE®II
459012D | Thay bằng 459012
459015LL | Đầu nối dùng vệ sinh dụng cụ | Đầu nối dùng vệ sinh dụng cụ cho 459015/459035
459016 | Kềm mũi xoang STAMMBERGER, hàm cắt ngược về phía sau, vỏ ngoài xoay được 360°, có vít vặn cố định, tháo lắp được, chiều dài làm việc10 cm, sử dụng với đầu nối vệ sinh 459015 LL | Kềm gặm mũi xoang, 10 cm
459030 | Kềm mũi xoang STAMMBERGER RHINOFORCE® II, cỡ nhỏ cho nhi khoa, hàm hướng lên cắt ngược ra phía sau, chiều dài làm việc 10 cm | Kềm gặm RHINOFORCE®
459030Z | Ngừng sản xuất | SinuFIT Kềm gặm xương, small, 11.5 cm
459030ZY | Ngừng sản xuất | Ruột kềm gặm mũi xoang SinuFIT, cỡ nhỏ, 17cm
459031 | Kềm mũi xoang STAMMBERGER RHINOFORCE® II, cỡ nhỏ cho nhi khoa, mảnh, cắt ngược về phía sau bên phải, có đầu nối dùng cho vệ sinh, chiều dài làm việc 10 cm | RHINOFORCE® II Kềm gặm xương
459032 | Kềm mũi xoang STAMMBERGER RHINOFORCE® II, cỡ nhỏ cho nhi khoa, mảnh, cắt ngược về phía sau bên trái, có đầu nối dùng cho vệ sinh, chiều dài làm việc 10 cm | RHINOFORCE® II Kềm gặm xương
459036 | Kềm mũi xoang STAMMBERGER, cỡ nhỏ dùng cho nhi khoa, mảnh dẻ, hàm cắt ngược về phía sau, vỏ ngoài xoay được 360°, có vít vặn cố định, tháo lắp được, chiều dài làm việc10 cm, sử dụng với đầu nối vệ sinh 459015 LL | Antrum Kềm gặm, 10cm
459040 | Kềm gặm PARSONS RHINOFORCE® II, dùng cắt bỏ một phần của trĩ mũi, hàm cắt ngược về phía sau lên trên, hàm di chuyển được với mũi tròn, đường kính 2.5 mm, có đầu nối dùng vệ sinh, chiều dài làm việc 10 cm | PARSONS Kềm gặm, đường kính 2.5 mm
459041 | Kềm gặm PARSONS RHINOFORCE® II, dùng cắt bỏ một phần của trĩ mũi, hàm cắt ngược về phía sau sang phải, hàm di chuyển được với mũi tròn, đường kính 2.5 mm, có đầu nối dùng vệ sinh, chiều dài làm việc 10 cm | PARSONS Kềm gặm, đường kính 2.5 mm
459042 | Kềm gặm PARSONS RHINOFORCE® II, dùng cắt bỏ một phần của trĩ mũi, hàm cắt ngược về phía sau sang trái hàm di chuyển được với mũi tròn, đường kính 2.5 mm, có đầu nối dùng vệ sinh, chiều dài làm việc 10 cm | PARSONS Kềm gặm, đường kính 2.5 mm
459051 | Kềm phẫu tích mũi xoang STAMMBERGER, hàm mở sang phải hướng xuống và cắt về phía trước, chiều dài làm việc 10 cm | Kềm gặm mũi xoang,cong xuống bên phải
459052 | Kềm phẫu tích mũi xoang STAMMBERGER, hàm mở sang trái hướng xuống và cắt về phía trước, chiều dài làm việc 10 cm. | Kềm gặm mũi xoang,cong xuống bên trái
459152 | Kềm phẫu tích mũi xoang STAMMBERGER SILCUT, hàm mở sang trái hướng xuống và cắt về phía trước, chiều dài làm việc 10 cm. | Kềm mũi xoang STAMMBERGER SilCut, cong xuống bên trái
459110 | Kềm mũi xoang STAMMBERGER SilCut®, hàm cắt ngược lên trên về phía sau, có đầu nối dùng vệ sinh, chiều dài làm việc 10 cm | STAMMBERGER SilCut® Kềm gặm xương
459161 | Ngừng sản xuất | SilCut® Kềm gặm xương, right side upward
459162 | Ngừng sản xuất | SilCut® Kềm gặm xương, left side upbiting
460001 | Kềm gặm có ống hút STAMMBERGER, dùng cho kẹp giữ và lấy sinh thiết, thẳng, có tích hợp ống hút, cỡ 1, có đầu nối dùng cho vệ sinh, chiều dài làm việc 10 cm | Kềm gặm có ống hút, cỡ 1
460501 | Kềm gặm có ống hút STAMMBERGER, dùng cho kẹp giữ và lấy sinh thiết, cong lên trên, có kênh hút trung tâm, cỡ 1, có đầu nối dùng cho vệ sinh, chiều dài làm việc 10 cm | Kềm gặm có ống hút, cỡ 1
461010 | Kẹp đốt lưỡng cực có ống hút STAMMBERGER, hàm hướng lên 15°, có kênh hút, dùng trong đốt cầm máu mũi xoang, chiều dài làm việc 12.5 cm, sử dụng với dây đốt lưỡng cực cao tần 847002 E hoặc 847002 A/M/V/U | Kẹp đốt lưỡng cực có ống hút, 15°
461015 | Kẹp đốt lưỡng cực có ống hút STAMMBERGER, hàm hướng lên 45°, có kênh hút, dùng trong đốt cầm máu mũi xoang, chiều dài làm việc 12.5 cm, sử dụng với dây đốt lưỡng cực cao tần 847002 E hoặc 847002 A/M/V/U | Kẹp đốt lưỡng cực có ống hút, 45°
465001 | Kềm phẫu tích vách ngăn BRÜNINGS-LUC, chiều dài làm việc 11 cm, cỡ số 1 | Kềm vách ngăn, cỡ 1, 11 cm
465002 | Kềm vách ngăn BRÜNINGS-LUC, cỡ 2, chiều dài làm việc 11 cm | Kềm vách ngăn, cỡ 2, 11 cm
466000 | CRAIG Septum Kềm, thẳng, chiều dài làm việc 9 cm | Kềm vách ngăn CRAIG
467000 | Kềm phẫu tích vách ngăn HEYMANN-KNIGHT loại thẳng, chiều dài làm việc 11 cm | Kềm vách ngăn, 11 cm
467500 | Kềm phẫu tích vách ngăn JANSEN, gập góc, dạng hình muỗng, chiều dài làm việc 9 cm. | Kềm vách ngăn, 9 cm
467500-11 | Ngừng sản xuất
468000 | Kềm phẫu tích vách ngăn JANSEN-MIDDLETON, gập góc, loại cắt xuyên, chiều dài làm việc 10 cm | Kềm vách ngăn, gập góc, 10 cm
468500 | Kéo phẫu tích vách ngăn BECKER – CAPLAN, hàm có răng cưa, hoạt động đôi, chiều dài làm việc 9.5 cm | Kéo vách ngăn, có khía, 9.5 cm
469000 | Kềm mũi xoang KAZANJIAN, dài 20 cm | Kềm, 20 cm
469600 | Kềm nghiền vách ngăn RUBIN, khớp nối đôi, chiều dài làm việc 8.5 cm | Kềm nghiền vách ngăn, 8.5 cm
474000 | Que nâng 2 đầu FREER, đầu nửa bén và đầu cùn, dài 20 cm | Que nâng 2 đầu FREER
474001 | Que nâng hút FREER dài 19 cm, có kim thông | Que nâng hút, 19 cm
474003 | Ngừng sản xuất | Que nâng hút MICCOLI
474004 | Cây nâng MICOLLI, 4 mm rộng, đầu tù, dài 19 cm | Cây nâng MICCOLI, 4 mm
474005 | Cây nâng FREER-JACOBS, hai đầu, nửa bén, 1 đầu cây nâng FREER hơi cong, rộng 5 mm, 1 đầu cây nâng JACOBS, gập góc 45°, rộng 2.5 mm, dài 20 cm | Cây nâng FREER-JACOBS, hai đầu, 20 cm
474006 | Ngừng sản xuất | Double Elevator, 18 cm
474007 | Que nâng FREER-YASARGIL, hai đầu, dài 18.5 cm | Cây nâng, double-ended, 18.5 cm
474013 | Ngừng sản xuất | Suction Elevator, large, 21 cm
474020 | Ngừng sản xuất | NICOLAI Raspatory, double-ended, 20 cm
474025 | Que nâng, hai đầu, đầu bén, dài 22 cm | Que nâng, hai đầu, 22 cm
474200 | Que nâng FREER-JOSEPH, hai đầu, mảnh, đầu nửa bén và đầu bén, dài 20 cm | Que nâng, hai đầu, 20 cm
474215 | Ngừng sản xuất | Elevator, double-ended, 21 cm
474220 | Ngừng sản xuất | HILL Elevator, double-ended, 22.5 cm
474519 | Que nâng KILLIAN, 2 đầu, đầu bén-đầu cùn, kiểu tiêu chuẩn, dài 19 cm | Que nâng, 19 cm
474523 | Ngừng sản xuất | Elevator, 23 cm
475000 | Que nâng KILLIAN, hai đầu, mẫu tiêu chuẩn, lưỡi hình xẻng, đầu bén và đầu tù, dài 18 cm | Que nâng, 18 cm
477002 | Que nâng HALLE-MICCOLI, đầu tù, rộng 2 mm, dài 19 cm | Que nâng HALLE-MICCOLI, 2 mm
477004 | Que nâng HALLE, đầu tù, rộng 4 mm, dài 19 cm | Que nâng, 4 mm, 19 cm
477500 | Cây nạo FREER, cong, rộng 4 mm, dài 16.5 cm | Cây nạo FREER, curved/4mm/16.5cm
477703 | Dao quay BALLENGER, hình lưỡi lê, rộng 3 mm, dài 19.5 cm | Dao quay, 3 mm, 19.5 cm
477704 | Dao quay BALLENGER, hình lưỡi lê, rộng 4 mm, dài 19.5 cm | Dao quay, 4 mm, 19.5 cm
478000 | Que nâng JOSEPH, hơi cong, dài 17.5 cm | Que nâng, 17.5 cm
478304 | Que nâng nạo xương McKENTY, rộng 4 mm, dài 14.5 cm | Que nạo xương, 4 mm, 14.5 cm
478305 | Que nâng nạo xương McKENTY, rộng 5 mm, dài 14.5 cm | Que nạo xương, 5 mm, 14.5 cm
479000 | Que nâng MASING, hai đầu, có chia độ, đầu bén và đầu cùn, dài 22.5 cm | Que nâng, 2 đầu, 22.5 cm
479003 | Ngừng sản xuất | Elevator, double-ended, dài 20 cm
479005 | Ngừng sản xuất | MASING Elevator, dài 20 cm
479010 | Que nâng FULEIHAN, hai đầu, 1 đầu là qua nâng JOSEPH, đầu còn lại bén, có chia vạch, dài 22.5 cm | Que nâng, hai đầu, dài 22.5 cm
479100 | Que nâng COTTLE, 2 đầu, đầu nửa bén, đầu cùn, có chia độ, dài 20cm | Que nâng, 2 đầu, 20 cm
479200 | Que nạo xương COTTLE, 2 đầu, dùng làm đường hầm, dài 22.5 cm | Que nạo xương COTTLE, 2 đầu, 22.5 cm
479300 | Dụng cụ nâng 2 đầu PENNINGTON, cong sang phải và trái, dài 21 cm | Dụng cụ nâng, 21 cm
479306 | Ngừng sản xuất | Elevator, 20 cm
479408 | Cây nạo xương COTTLE, hơi cong, rộng 8 mm, dài 19.5 cm | Cây nạo xương, 19.5 cm, 8 mm
479800 | Ống nâng hút có kim thăm dò, dài 19.5 cm | Ống nâng hút, 19.5 cm
479804 | Ngừng sản xuất | Suction Elevator, 21 cm
479804E | Ngừng sản xuất | Stylet, for 479804
480000 | Dụng cụ đục vách ngăn KILLIAN – CLAUS, cạnh cắt hình chữ V, dài 16.5 cm | Đục vách ngăn, 16.5 cm
480001 | Ngừng sản xuất | KILLIAN-CLAUS Septum Chisel
480800 | Cây đục vách ngăn FREER, thẳng, dài 16.5 cm | Đục vách ngăn, 16.5 cm
48261LK | Kẹp phẫu tích KELLY RoBi®, xoay được, tháo lắp được, vỏ ngoài gập góc ở đầu xa, hàm tác động đôi, cong, cỡ 5 mm, dài 28 cm, gồm có: Tay cầm: 38161 Vỏ ngoài cách điện kèm theo ruột kẹp: 48210LK | RoBi KELLY Dissecting Foreceps
48261LM | Kéo phẫu tích RoBi®, xoay được, tháo lắp được, vỏ ngoài gập góc ở đầu xa, kiểu CLERMONT-FERRAND, lưỡi kéo cong, hàm tác đông đôi, cỡ 5 mm, dài 28 cm, gồm có: Tay cầm: 38161 Vỏ ngoài cách điện kèm theo ruột kéo: 48210 LM | RoBi® Kéo
48310SX | Ngừng sản xuất
48384S | Ngừng sản xuất
48400 | Ngừng sản xuất | RoBi® Metal Outer Sheath, insulated
484004 | Cây đục COTTLE, mũi phẳng, có chia độ, thẳng, rộng 4 mm, dài 18.5 cm | Cây đục, 4 mm, 18.5 cm
484007 | Cây đục COTTLE, mũi phẳng, có chia độ, thẳng, rộng 7 mm, dài 18.5 cm | Cây đục, 7 mm, 18.5 cm
48410LK | Ngừng sản xuất | RoBi® Ruột kẹp with Outer Sheath
48410LM | Ngừng sản xuất | RoBi® Outer Sheath with Scissors Insert
48410ML | Ngừng sản xuất | RoBi® Ruột kẹp
48410MW | Ngừng sản xuất | RoBi® Scissors Insert
484206 | Dao cắt xương hình chữ thập COTTLE, có chia độ, hai lưỡi mài, thẳng, rộng 6 mm, dài 18.5 cm | Dao cắt xương hình chữ thập COTTLE
484243 | Mũi đục xương, thẳng, mài 2 cạnh, rộng 3 mm, dài 19 cm | Cây đục xương, 3 mm, 19 cm
484406 | Cây đục chữ thập COTTLE, có chia độ, mài 1 cạnh, lưỡi cong, rộng 6 mm, dài 18.5 cm | Cây đục chữ thập, 18.5 cm, 6 mm
484404 | Cây đục chữ thập COTTLE, có chia độ, mài 1 cạnh, lưỡi cong, rộng 4 mm, dài 18.5 cm | Cây đục chữ thập, 18.5 cm, 4 mm
48451LK | Ngừng sản xuất | Kềm phẫu tích RoBi® KELLY
48451LKP | Ngừng sản xuất
48451LM | Ngừng sản xuất | Kéo phẫu tích RoBi®
48451LMP | Ngừng sản xuất
48451ML | Ngừng sản xuất
48451MLP | Ngừng sản xuất
48451MW | Ngừng sản xuất
48451MWP | Ngừng sản xuất
484600 | Cây đục MASING, hơi cong, có phần bảo vệ mũi bên phải, dài 18 cm | Cây đục, bên phải, 18 cm
484700 | Cây đục MASING, hơi cong, có phần bảo vệ mũi bên trái, dài 18 cm | Cây đục, bên trái, 18 cm
484800 | Cây đục MASING, thẳng, có phần bảo vệ mũi hình tròn, thẳng, dài 18 cm | Cây đục, thẳng, 18 cm
484930 | Cây đục xương GUASTELLA-EY, có gờ bảo vệ nhỏ, hơi cong, bảo vệ bên trái, dài 18 cm | Cây đục xương, 18 cm, bên trái
484932 | Cây đục xương GUASTELLA-EY, có gờ bảo vệ nhỏ, hơi cong, bảo vệ bên phải, dài 18 cm | Cây đục xương, 18 cm, right
484940 | Cây đục xương, có gờ bảo vệ nhỏ, thẳng, dài 20 cm | Cây đục xương, có gờ bảo vệ nhỏ, thẳng, dài 20 cm
484941 | Cây đục xương, có gờ bảo vệ nhỏ, hàm cong sang phải, dài 20 cm | Cây đục xương, có gờ bảo vệ nhỏ, hàm cong sang phải, dài 20 cm
484942 | Cây đục xương, có gờ bảo vệ nhỏ, hàm cong sang trái, dài 20 cm | Cây đục xương, có gờ bảo vệ nhỏ, hàm cong sang trái, dài 20 cm
48510LK | RoBi® Ruột kẹp with Outer Sheath, for KELLY dissecting Kềm, CLERMONT-FERRAND model, bọc cách điện, đầu xa gập góc outer sheath, hàm tác động đôi, cong, jaws open horizontally to angulation, cỡ 5 mm, dài 28 cm, color code: light blue | RoBi® Ruột kẹp with Outer Sheath
48510LU | RoBi® Scissors Insert with Outer Sheath, CLERMONT-FERRAND model, bọc cách điện, đầu xa gập góc sheath, hàm tác động đôi, cong, scissor blades open horizontally to angulation, cỡ 5 mm, dài 28 cm, colour code: light blue | RoBi® Kéo Insert with Outer Sheath
48510MT | RoBi® Scissors Insert with Outer Sheath, CLERMONT-FERRAND model, bọc cách điện, đầu xa gập góc outer sheath, hàm tác động đơn, thẳng scissor blades, scissor blades open vertically to angulation, cỡ 5 mm, dài 28 cm, color code: light blue | RoBi® Kéo Insert with Outer Sheath
48551LK | Kềm phẫu tích RoBi® KELLY, kiểu CLERMONT-FERRAND, xoay được, tháo lắp được, có đầu nối dùng cho đốt cầm máu lưỡng cực, đầu xa vỏ ngoài gập góc, hàm tác động đôi, hàm cong, hàm mở theo chiều ngang, cỡ 5 mm, dài 28 cm, gồm có: Tay cầm nhựa không khóa 38151 Vỏ ngoài có ruột kềm bên trong 48510LK | Kẹp phẫu tích RoBi® KELLY
48551LM | Kéo phẫu tích RoBi®, kiểu CLERMONT-FERRAND, xoay được, tháo lắp được, có đầu nối dùng cho đốt cầm máu lưỡng cực, đầu xa vỏ ngoài gập góc, hàm tác động đôi, lưỡi kéo cong, lưỡi kéo mở ra theo chiều dọc, cỡ 5 mm, dài 28 cm, gồm có: Tay cầm nhựa không khóa 38151 Vỏ ngoài có ruột kéo bên trong 48510LM | Kéo phẫu tích RoBi®
486023 | Ngừng sản xuất | Gouge, big fingerplate, 19 cm, 3 mm
486024 | Ngừng sản xuất | Gouge, big fingerplate, 19 cm, 4,5 mm
486030 | Cây đục máng WALTER, rỗng, rộng 3 mm, dài 19 cm | Cây đục máng, 19 cm, 3 mm
486102 | Dao cắt xương WALTER, phẳng, hai lưỡi mài, rộng 2 mm, dài 19 cm | Cây đục xương, 19 cm, 2 mm
487010 | Cây đục RUBIN, phẳng, thẳng, hai lưỡi mài, góc tròn, có chỗ giữ ổn định ngón tay, độ rộng cắt 10 mm, dài 16.5 cm | Cây đục xương, 16.5 cm, 10 mm
487012 | Cây đục xương RUBIN, phẳng, thẳng, mài hai lưỡi, góc tròn, có tay nắm ổn định, chiều rộng lưỡi 12 mm, dài 16.5 cm | Cây đục xương, 16.5 cm, 12 mm
487KSV | Đầu nối, dùng cho nguồn sáng XENON 100 và ống soi video KARL STORZ, có đầu nối bơm hơi bên trong | Đầu nối cho ống soi video KARL STORZ
487O | Ngừng sản xuất | Adaptor KST Fount./Olympus Cable
487VE | Ngừng sản xuất
488002 | Kềm banh mũi hình mỏ vịt COTTLE, mảnh dẻ, không vít khóa, bề mặt mờ, mũi dài 35 mm, dài 13 cm | Kềm mũi xoang hình mỏ vịt COTTLE, 35 mm
488003 | Kềm banh mũi hình mỏ vịt COTTLE, mảnh dẻ, không vít khóa, bề mặt mờ, mũi dài 55 mm, dài 13 cm | Kềm mỏ vịt mũi xoang COTTLE, 55 mm
488004 | Kềm banh mũi hình mỏ vịt COTTLE, mảnh dẻ, không vít khóa, bề mặt mờ, mũi dài 75 mm, dài 13 cm | Kềm mũi xoang hình mỏ vịt COTTLE, 75 mm
488018 | Dụng cụ đục vách ngăn, loại cắt cạnh, hàm hình chữ V được làm mờ đặc biệt, rộng 5 mm, dài 16.5 cm | Cây đục KILLIAN-CLAUS, 5 mm
488024 | Cây đục, có nút ngón tay, phẳng, làm mờ đặc biệt, rộng 4 mm, dài 18 cm | Chisel with finger button, phẳng, 4mm
488032 | Kéo phẫu tích vách ngăn HEYMANN, cỡ trung bình, được làm mờ đặc biệt,chiều dài làm việc 9.5 cm | Kéo mũi xoang HEYMANN, cỡ trung bình
488034 | Kềm phẫu tích vách ngăn CRAIG, loại thẳng, được làm mờ đặc biệt, chiều dài làm việc 9 cm | Kềm vách ngăn CRAIG, 9 cm
488036 | Kéo phẫu tích vách ngăn BECKER CAPLAN, hàm mảnh, có răng cưa, hàm hoạt động đôi, chiều dài làm việc 9.5 cm | BECKER-CAPLAN Kéo vách ngăn
488038 | Kềm bóp vách ngăn RUBIN, có khớp đôi, thẳng, phần mũi được làm nhám đặc biệt, dài 20 cm | RUBIN Septum Morcelizer
488040 | Ngừng sản xuất | Self-retaining Nasal Retractor
488042 | Kềm mũi xoang BLAKESLEY, thẳng, cỡ số 2, chiều dài làm việc 11 cm | BLAKESLEY Kềm mũi xoang, cỡ 2
488044 | Nhíp mũi xoang JANSEN, hình lưỡi lê, mảnh dẻ, làm mờ đặc biệt, dài 16 cm | JANSEN Nasal Dressing Forceps
488046 | Nhíp gắp mô ADSON, không sang thương, răng gắp mịn, làm mờ đặc biệt, dài 15 cm | ADSON Tissue Forceps
488047 | Nhíp gắp mô ADSON, kiểu răng 1x 2, dài 12 cm | Tissue Forceps
488049 | Kéo KILNER, cong, lưỡi bằng wonfram cacbua, đầu phẳng, 2 đầu sắc, mảnh, phần đầu được làm mờ đặc biệt, dài 13.5 cm | Kéo KILNER, lưỡi bằng wonfram cacbua,13.5cm
488050 | Kéo KILNER, lưỡi cong, đầu cuối phẳng, 2 mũi tù, dài 15.5 cm | Kéo KILNER
488054 | Dụng cụ banh mũi AUFRICHT, có cạnh bảo vệ, được làm mờ đặc biệt, dài 16.5 cm | Dụng cụ banh mũi AUFRICHT
488058 | Dụng cụ banh cánh mũi KILNER, hàm đôi, nhọn và sắc, rộng 13 mm, dài 8.5 cm | Dụng cụ banh cánh mũi KILNER
488060 | Dụng cụ móc cánh mũi, tay cầm bát giác, hàm móc đôi, rộng 2 mm, dài 16.5 cm | Móc 2 đầu
488062 | Ngừng sản xuất | YASARGIL Spring Hook
488074 | Que nâng 2 đầu FREER, đầu cùn – đầu bén, được làm mờ đặc biệt, dài 20 cm | Que nâng FREER
488076 | Dụng cụ giũa 2 đầu AUFRICHT, loại cắt ngược, dài 20.5 cm | Dụng cụ giũa, 20.5 cm
488080 | Kềm giữ kim RYDER, làm bằng wonfram-cacbua, lưỡi mảnh và phẳng, dài 18 cm | Kềm giữ kim RYDER, mảnh, phẳng
488084 | Ống hút FERGUSON, với lỗ cắt và kim thông, làm mờ đặc biệt, 8 Fr., chiều dài làm việc 11 cm, đường kính ngoài 2.5 mm | Ống hút FERGUSON, O.D. 2.5 mm, dài 11cm
488085 | Ống hút FERGUSON, với lỗ cắt và kim thông,LUER, làm mờ đặc biệt, đường kính ngoài 10 Fr./3.5 mm, chiều dài làm việc 11 cm | Ống hút FERGUSON, dài 11cm
488086 | Ống hút FERGUSON, với lỗ cắt và kim thông,LUER, làm mờ đặc biệt, đường kính ngoài 12 Fr./4 mm, chiều dài làm việc 11 cm | Ống hút FERGUSON, O.D. 4 mm,, dài 11cm
488160 | Kềm bấm xương bướm HAJEK-KOFLER, không cắt xuyên, cỡ 3.2 mm x 4 mm, chiều dài làm việc 17 cm | Kềm bấm xương bướm
488545 | Ngừng sản xuất | Forceps, atraumatic, 12 cm
488553 | Ngừng sản xuất | Kéo, curved, 14 cm
489008 | Ngừng sản xuất | Elevator
489009 | Ngừng sản xuất | Elevator
489022 | Ngừng sản xuất | Single Tenaculum, 110°
489024 | Ngừng sản xuất | COTTLE Retractor
489025 | Ngừng sản xuất | COTTLE Retractor
489026 | Ngừng sản xuất | COTTLE Retractor
489027 | Ngừng sản xuất | COTTLE Retractor
489028 | Dụng cụ banh COTTLE, có 4 vấu răng, đầu tù, dài 15 cm | COTTLE Dụng cụ banh, 4 vấu răng, 15 cm
489031 | Ngừng sản xuất | COTTLE Knife Guide
489038 | Ngừng sản xuất
489042 | Ngừng sản xuất | Cartilage Grasping Forceps
489047 | Ngừng sản xuất | COTTLE Caliper
489081 | Ngừng sản xuất | Kéo
489085 | Ngừng sản xuất | Upper Lateral Kéo, 12 cm
489087 | Ngừng sản xuất | Kéo, 12 cm
489088 | Ngừng sản xuất | Kéo, 14 cm
489089 | Ngừng sản xuất | Kéo, 14 cm
489090 | Ngừng sản xuất | FOMON Dorsal Kéo, 6.5 cm
49003AE | Ống soi quang học ENDOCAMELEON® HOPKINS®, đường kính 10 mm, dài 32 cm, hấp tiệt trùng được, hướng nhìn thay đổi từ 0° - 120°, núm vặn điều chỉnh để chọn hướng nhìn mong muốn, tích hợp truyền sáng sợi quang, mã màu: vàng kim | Ống soi quang học ENDOCAMELEON® HOPKINS®
49003BA | Ống soi quang học HOPKINS® góc soi nghiêng 30°, tầm nhìn mở rộng, đường kính 10 mm, dài 31 cm, hấp tiệt trùng được, tích hợp truyền ánh sáng bằng sợi quang, mã màu: đỏ | Ống soi quang học HOPKINS® 30°, đường kính 10 mm
49003FA | Ống soi quang học HOPKINS® góc soi nghiêng 45°, tầm nhìn mở rộng, đường kính 10 mm, dài 31 cm, hấp tiệt trùng được, tích hợp truyền ánh sáng bằng sợi quang, mã màu: đen | Ống soi quang học HOPKINS® 45°, đường kính 10 mm
49011BA | Ống soi quang học HOPKINS, góc soi nghiêng 30°, tầm nhìn mở rộng, đường kính 5 mm, dài 24 cm, hấp khử trùng được, tích hợp truyền ánh sáng sợi quang | Ống soi quang học HOPKINS, góc soi nghiêng 30°, đường kính 5 mm
49021AA | Ống soi VITOM® 0° tích hợp bộ chiếu sáng, ống soi quang học VITOM® HOPKINS® góc soi thẳng 0°, khoảng cách làm việc 25 - 75 cm, dài 11 cm, hấp tiệt trùng được, tích hợp truyền ánh sáng sơi quang và lăng kính hội tụ Ghi chú: ống soi sử dụng trong bộ được biểu thị là 20916025 AA. | VITOM® Telescope 0° w Integ. Illuminator
49100B | Ngừng sản xuất
49100BR | Ngừng sản xuất
49100BRK | Ngừng sản xuất
49100BS | Ngừng sản xuất
49100D | Ngừng sản xuất
49100DA | Ngừng sản xuất
49100DE | Ngừng sản xuất
49100DG | Ngừng sản xuất
49100DH | Ngừng sản xuất
49100H | Ngừng sản xuất
49100K | Ngừng sản xuất
49100KD | Ngừng sản xuất
49100KE | Ngừng sản xuất
49100KT | Ngừng sản xuất
49100LB | Ngừng sản xuất
49100MG | Ngừng sản xuất
49100MP | Ngừng sản xuất
49100SD | Ngừng sản xuất
49100VK | Ngừng sản xuất | Moveable Blade, 30 mm
49100VL | Ngừng sản xuất | Moveable Blade, 50 mm
49100VM | Ngừng sản xuất
49100W | Ngừng sản xuất
49110B | Ngừng sản xuất | Vario Retractor / Children
49110BR | Ngừng sản xuất | Retractor Frame, only
49110BS | Ngừng sản xuất | Lever, only
49110VK | Ngừng sản xuất | Moveable Blade, 15 mm, 30 mm
49110VM | Ngừng sản xuất | Moveable Blade, 22 mm, 30 mm
49120B | Ngừng sản xuất | Vario Retractor / Babies
49120BR | Ngừng sản xuất | Retractor Frame, 17.5 x 11.5 cm
49120BS | Ngừng sản xuất | Lever, only
49120CH | Ngừng sản xuất | Cranial Hook
49120VG | Ngừng sản xuất | Moveable Blade, 15 mm, 40 mm
49120VK | Ngừng sản xuất | Moveable Blade, 12 mm, 30 mm
49130 | Ngừng sản xuất | BISLERI MIC Retractor
49130BR | Ngừng sản xuất | Retractor Frame
49130BRA | Ngừng sản xuất | Retractor Arm
49130BS | Ngừng sản xuất | Wing Screw
49130VK | Ngừng sản xuất | Movable Blade, 4 x 5 cm
49130VL | Ngừng sản xuất | Movable Blade, 4 x 6 cm
49140AL | Ngừng sản xuất | Blade, asymmetric, 50/40 mm
49140AM | Ngừng sản xuất | Blade, asymmetric, 40/40 mm
49140AS | Ngừng sản xuất | Blade, asymmetric, 30/40 mm
49140BL | Ngừng sản xuất | Valve, symmetric, 50/40 mm
49140BM | Ngừng sản xuất | Valve, symmetric, 40/40 mm
49140BS | Ngừng sản xuất | Valve, symmetric, 30/40 mm
49140C | Ngừng sản xuất | Atrium Retractor, Set, symmetric
49140CA | Ngừng sản xuất | Atrium Retractor, Set, asymmetric
49140HL | Ngừng sản xuất | Holding Rod, length 19 cm
49140HS | Ngừng sản xuất | Holding Rod, length 14 cm
49140P | Ngừng sản xuất | Positioning Instrument
49140V | Ngừng sản xuất | Valve Forceps
49201VD | Ngừng sản xuất | Vein Dissector, right
49201VE | Ngừng sản xuất | Vein Dissector, right
49201VL | Ngừng sản xuất | Ring Dissector, 3 mm
49201VR | Ngừng sản xuất | Ring Dissector, 3 mm
49205FA | Ngừng sản xuất | Ống soi quang học HOPKINS® 45°, 5 mm, 29 cm
49205FC | Ngừng sản xuất | Endoscopic Artery Retractor
49205FCZ | Ngừng sản xuất | Artery Retractor,incl. cleaning adaptor
49205FD | Ngừng sản xuất | Vein Dụng cụ banh, FREIBURG model
49205FDZ | Ngừng sản xuất | Vein Retractor, incl. cleaning adaptor
49205FZ | Ngừng sản xuất | Cleaning Adaptor
49205L | Ngừng sản xuất | Kềm kẹp clip
492900 | Dao mũi xoang FREER, cạnh tròn, dài 16.5 cm | Dao mũi xoang, 16.5 cm
493000 | Dao mũi xoang COTTLE, mũi hình cạnh tròn, dài 14 cm | Dao mũi xoang, 14 cm
493002 | Ngừng sản xuất | Nasal Dao, 16 cm
493100 | Ngừng sản xuất | Nasal Dao, 14.5 cm
49310BL | Ngừng sản xuất | Ruột kẹp
49310DA | Ngừng sản xuất
49310DB | Thay bằng 49310DH
49310DC | Thay bằng 49310DM
49310DE | Thay bằng 49310DK | Inner Rod, for 49310DA
49310DF | Thay bằng 49310DL | Outer Sheath, with handle, Ø 10 mm
49310DH | Ngừng sản xuất | Đầu kẹp mạch máu
49310DI | Ngừng sản xuất | Đầu kẹp mạch máu
49310DJ | Ngừng sản xuất | Dụng cụ kẹp mạch máu
49310DK | Ngừng sản xuất | Inner rod
49310DL | Ngừng sản xuất | Outer shaft
49310DM | Ngừng sản xuất | Đầu kẹp mạch máu
49310GH | Ngừng sản xuất | Cây kéo sỏi dạng móc
49310NC | Ngừng sản xuất | Needle Holder, 5 mm, 33 cm
49310NG | Ngừng sản xuất | COGGIA Needleholder
49310P | Ngừng sản xuất | Ruột kéo CLICKLINE
49310PA | Ngừng sản xuất | Ruột kéo CLICKLINE
49310SB | Ngừng sản xuất | Kẹp mạch máu cho nội soi ổ bụng, 10 mm
49310SC | Ngừng sản xuất | Kẹp nội soi ổ bụng, 10 mm
49310SS | Ngừng sản xuất | Kẹp mạch máu, 10 mm, 30 cm
49310VC | Ngừng sản xuất | Kẹp mạch máu, 10 mm, 30 cm
493200 | Ngừng sản xuất | Double-Edged Dao, 15 cm
49320N | Ngừng sản xuất | Fascial Closure Instrument
49320NA | Ngừng sản xuất | Sheath
49320NI | Ngừng sản xuất | Handle
493300 | Ngừng sản xuất
493400 | Ngừng sản xuất | Double-Edged Dao, 15 cm
493500 | Ngừng sản xuất | Double-Edged Dao, 15 cm
493700 | Ngừng sản xuất | Double-Edged Dao, 15 cm
494000 | Ngừng sản xuất | Button-End Dao, 15.5 cm
49510DD | Ngừng sản xuất | Ruột kẹp
49531DD | Ngừng sản xuất | Kẹp gắp loại CLICKLINE
49531P | Ngừng sản xuất | CLICKLINE Potts Kéo
49531PA | Ngừng sản xuất | CLICKLINE Potts Kéo
49533BL | Ngừng sản xuất | CLICKLINE DeBAKEY Grasping Forceps
49561BL | Ngừng sản xuất | CLICKLINE Grasping Forceps
49561DD | Ngừng sản xuất | CLICKLINE Grasping Forceps
49561P | Ngừng sản xuất | CLICKLINE Potts Kéo
49561PA | Ngừng sản xuất | CLICKLINE Potts Kéo
495D | Đầu nối nguồn sáng Karl Storz với dây sáng Olympus/Pentax | Đầu nối nguồn sáng Karl Storz với dây sáng Olymp./Pentax
495DC | Dây dẫn sáng bằng sợi quang, đường kính 3.5 mm, dài 320 cm, sử dụng với đầu camera KARL STORZ Endovision DCI® 20262030, 20262130, 22260031-3 und 22260131-3 | Dây dẫn sáng bằng sợi quang DCI, 320cm, đường kính 3,5mm
495DV | Dây dẫn sáng bằng sợi quang, dùng cho nguồn sáng lạnh, đường kính 2.5 mm, dài 320 cm, sử dụng với đầu camera DCI® 20262030, 20262131, 22260031-3 và 22260131-3 | Dây dẫn sáng bằng sợi quang DCI,320cm,đường kính2,5mm
495EW | Đầu nối dây sáng - đường kính 4,8 mm - gập góc 90° - xoay tự do để kết nối với ống soi tiêu chuẩn | Đầu nối ánh sáng, gập góc 90°, xoay được
495FO | Ngừng sản xuất | Fluid Light Cable, 180cm, đường kính3mm
495FP | Dây dẫn sáng bằng chất lỏng, cỡ 3 mm, dài 250 cm, ngâm khử trùng hoặc tiệt trùng bằng khí gas, không hấp tiệt trùng được | Dây dẫn sáng bằng chất lỏng, 250cm, đường kính3mm
495FS | Dây dẫn sáng bằng chất lỏng, đường kính 2 mm, dài 220 cm | Dây dẫn sáng bằng chất lỏng, đường kính 2 mm, dài 220 cm
495FT | Ngừng sản xuất | Special Fluid Light Cable
495KS | Đầu nối dùng cho dây dẫn sáng tiêu chuẩn của KARL STORZ (không phải 495 NCS) | Đầu nối dùng cho dây dẫn sáng tiêu chuẩn của KARL STORZ/Xenon 100
495N | Ngừng sản xuất | Adaptor KST Telescopes/HeSaWo cab
495NA | Dây dẫn sáng bằng sợi quang, đầu nối thẳng, đường kính 3.5 mm, dài 230 cm | Dây dẫn sáng bằng sợi quang, 230cm, đường kính 3.5 mm
495NAC | Dây dẫn sáng bằng sợi quang, đầu nối thẳng, cực kỳ chịu nhiệt, có khóa an toàn, tăng cường độ truyền sáng, đường kính 3.5 mm, dài 230 cm, có thể sử dụng cho các ứng dụng ICG | Dây dẫn sáng bằng sợi quang, 230cm, đường kính 3.5 mm
495NCS | Dây dẫn sáng bằng sợi quang, đầu nối thẳng, chịu nhiệt tốt, tăng cường truyền ánh sáng, đường kính 4.8 mm, dài 250 cm | Dây dẫn sáng bằng sợi quang, 250cm, đường kính 4.8 mm
495NCSC | Dây dẫn sáng bằng sợi quang, đầu nối thẳng, chịu nhiệt tốt, có khóa an toàn, đường kính 4.8 mm, dài 250 cm | Dây dẫn sáng bằng sợi quang, 250 cm, 4.8mm
495ND | Dây dẫn sáng bằng sợi quang, đầu nối thẳng, đường kính 3.5 mm, dài 300 cm | Dây dẫn sáng bằng sợi quang, 300cm, đường kính 3.5 mm
495NE | Dây dẫn sáng bằng sợi quang, đầu nối thẳng, đường kính 4.8 mm, dài 300 cm | Dây dẫn sáng bằng sợi quang, 300cm, đường kính 4.8 mm
495NTA | Dây dẫn sáng bằng sợi quang, đầu nối thẳng, đường kính 2.5 mm, dài 230 cm | Dây dẫn sáng bằng sợi quang, đường kính 2.5 mm, dài 230 cm
495NVC | Dây dẫn sáng bằng sợi quang, dùng cho nguồn sáng lạnh, với phần gắn vào dụng cụ cong 90°, đường kính 4,88 mm, dài 300 cm | Dây dẫn sáng bằng sợi quang, 300cm, đường kính 4.8 mm
495NVL | Dây dẫn sáng bằng sợi quang, uốn cong 90° so với dụng cụ, đường kính 3.5 mm, dài 300 cm | Dây dẫn sáng bằng sợi quang, uốn cong 90° so với dụng cụ, đường kính 3.5 mm, dài 300 cm
495PA | Đầu nối dùng cho dây dẫn sáng KARL STORZ và nguồn sáng ACM/Stryker | Đầu nối dây sáng KST./nguồn sáng ACM
495Q | Đầu nối dùng cho dây dẫn sáng KARL STORZ và nguồn sáng Wolf/Dyonics/ Henke-Sass-Wolf | Đầu nối dùng cho dây dẫn sáng KARL STORZ và nguồn sáng Wolf/Dyonics/ Henke-Sass-Wolf
495QB | Ngừng sản xuất | Adapt.KST-Cable/Berchtold Source
495SON | Đầu nối dùng cho dây dẫn sáng KARL STORZ và nguồn sáng Olympus | Đầu nối dùng cho dây dẫn sáng KARL STORZ và nguồn sáng Olympus
495TIP | Dây dẫn ánh sáng bằng sợi quang, đầu nối thẳng, cực kỳ chịu nhiệt, tăng cường truyền ánh sáng, đường kính 4.8 mm, dài 300 cm | Dây dẫn sáng bằng sợi quang, 300cm, đường kính 4.8 mm
495VIT | Dây dẫn sáng bằng sợi quang, đâu nối thẳng, cực kỳ chịu nhiệt, tăng cường truyền dẫn ánh sáng, đường kính 4.8 mm, dài 550 cm | Dây dẫn sáng bằng sợi quang, 550 cm, đường kính 4.8 mm
49600000001 | Cảm biến nhiệt trong máy bơm khí CO2 | Cảm biến nhiệt trong Bộ bơm khí CO2
49600000002 | Cảm biến nhiệt trong máy bơm khí CO2 | Cảm biến nhiệt trong Bộ bơm khí CO2
496400 | Ngừng sản xuất | Cán dao phẫu thuật MASING, 14 cm
496502 | Ngừng sản xuất
496764 | Ngừng sản xuất | Miniature Blade, Fig. 64, 25 cái
496765 | Ngừng sản xuất | Miniature Blade, Fig. 65, 25 cái
496800 | Dao mũi xoang, cong, mũi lưỡi dao tròn, rộng 4.5 mm, dài 13.5 cm | Dao mũi xoang, cong, 13.5 cm
496U | Dây thăm dò niệu quản bằng sợi quang học, chiếu sáng được, cỡ 7 Fr. | Đầu dò niệu quản bằng sợi quang học
496V | Ngừng sản xuất | Lachrymal Probe
49710FG | Ngừng sản xuất | RoBi® Ruột kẹp
49751FG | Ngừng sản xuất | RoBi® LUTZ Forceps
497AC | Thanh dẫn sáng gần | Thanh dẫn sáng gần
498000 | Dụng cụ banh JOSEPH, dài15.5 cm | Dụng cụ banh, 15.5 cm
498400 | Dụng cụ banh COTTLE, hẹp (mẫu tiêu chuẩn), dài 14 cm | Dụng cụ banh, hẹp, 14 cm
498612 | Ngừng sản xuất | Kéo, very delicate, thẳng
498613 | Ngừng sản xuất | Kéo, very delicate, curved
498820 | Thớt AIACH, dùng chuẩn bị sụn và xương ghép, có chia độ, cỡ 50 x 90 mm | Thớt
498822 | Kẹp sụn vách ngăn AIACH, hàm có rãnh, dùng gắp và chuẩn bị sụn và xương ghép,dài 15 cm | Kẹp sụn vách ngăn AIACH, hàm có rãnh, 15 cm
499101 | Cây móc, 1 vấu răng, cong rộng, dài 16.5 cm | Cây móc, 1 vấu răng, 16.5 cm
499120 | Ngừng sản xuất | Single Tenaculum, bén, 110°, 16 cm
499202 | Móc đôi JOSEPH, bén, rộng 2 mm, dài 15 cm | Móc đôi, 15 cm, 2 mm
499205 | Móc đôi JOSEPH, bén, rộng 5 mm, dài 15 cm | Móc đôi, 5 mm, 15 cm
499210 | Móc đôi JOSEPH, bén, rộng 10 mm, dài 15 cm | Móc đôi, 15 cm, 10 mm
499212 | Móc đôi JOSEPH, bén, cong nhẹ, rộng 12 mm, dài 15 cm | Móc đôi, 15 cm, 12 mm
50200ES | Ống phẫu tích quang học, đầu xa hình thìa, có cửa sổ, rộng, bén sử dụng với ống soi HOPKINS® 30° | Optical Dụng cụ bóc tách, large
50201MV | Ngừng sản xuất | Grasping Forceps, malleable
50203BA | Ngừng sản xuất | Take-apart Bipolar Forceps
50203GA | Ngừng sản xuất | Take-apart Bipolar Forceps
50205ZL | Ngừng sản xuất | Dụng cụ bóc tách
50207BG | Ngừng sản xuất | Suction and Irrigation Tube, cong
50210AB | Ngừng sản xuất | Ruột cây nâng loại bén
50210CB | Ngừng sản xuất | Ruột cây nâng loại bén
50220T | Ngừng sản xuất | Metal Outer Sheath
50230BA | Ngừng sản xuất | Ống soi quang học HOPKINS® 30°, 4 mm, 18 cm
50230BWA | Ngừng sản xuất | Ống soi quang học HOPKINS® 30°, 4 mm, 18 cm
50250AA | Ống soi quang học HOPKINS® góc soi thẳng 0°, đường kính 10 mm, dài 31 cm, hấp tiệt trùng được, tích hợp truyền sáng sợi quang, mã màu: xanh lá | Ống soi quang học HOPKINS® 0°, 10 mm, 31 cm
50251BA | Ống soi quang học HOPKINS® góc soi nghiêng 30°, tầm nhìn mở rộng, đường kính 5 mm, dài 24 cm, hấp tiệt trùng được, tích hợp truyền sáng sợi quang, mã màu: đỏ | Ống soi quang học HOPKINS® 30°, 5 mm, 24 cm
50251DE | Breast Dụng cụ bóc tách, blunt, cong, cỡ 10 mm, dài 23 cm | Breast Dissector
50251DF | Ngừng sản xuất | Breast Dissector
50251LC | Thay bằng 50251LD | Optical Retractor
50251LG | Ngừng sản xuất | Optical Dụng cụ banh, 25 mm
50251LR | Ngừng sản xuất | Optical Retractor, only
50251LT | Ngừng sản xuất | Fiber Optic Light Carrier
50251R | Retractor with fiber optic Light carrier, rộng of hình thìa 30 mm, dài 9 cm, with teeth, có kênh hút for smoke evaculation | Dụng cụ banh with Thanh dẫn sáng
50251RB | Ngừng sản xuất | Illuminated Retractor, 40 mm
50251RGK | Ngừng sản xuất | Retractor, 35 mm x 12 cm
50251RS | Ngừng sản xuất | Illuminated Retractor, 30 mm
50251S | Ngừng sản xuất | Dissecting Cannula
50251T | Ngừng sản xuất | Coagulation Ống hút
50251TC | Ống hút đốt cầm máu, hình thìa-shaped, blunt, cong xuốngwards, hình thìa turned right by 90°, cỡ 5mm, dài 30cm, only | Ống hút đốt cầm máu, only
50253BA | Ngừng sản xuất | Ống soi quang học HOPKINS® 30°, 10 mm, 31 cm
50410A | Ngừng sản xuất | Cây nâng loại tháo lắp được, bén
50410BG | Ngừng sản xuất | Cây nâng loại tháo lắp được, bén
505000 | Dụng cụ banh mũi có 2 vấu răng COTTLE, vấu bén bên trái, vấu cùn bên phải, rộng 10 mm, dài 14.5 cm | Dụng cụ banh, 14.5 cm, 10 mm
505100 | Dụng cụ banh mũi có 2 vấu răng COTTLE, vấu bén bên phải, vấu cùn bên trái, rộng 10 mm, dài 14.5 cm | Dụng cụ banh, 14.5 cm, 10 mm
50511F | Ngừng sản xuất | RoBi Ruột kẹp with Outer Tube
50511G | Ngừng sản xuất | RoBi® Ruột kẹp with Outer Sheath
505200 | Dụng cụ banh COTTLE có 2 vấu răng, bén, có vòng bảo vệ ngón tay, rộng 10 mm, dài 5.5 cm | Dụng cụ banh, 5.5 cm, 10 mm
50520D | Ngừng sản xuất | Dissector with Spatula, dài 30cm
50520DK | Ngừng sản xuất | Dissector with Sptula, dài 17 cm
50520MK | Ngừng sản xuất | METZENBAUM Kéo, dài 28 cm
50520PG | Ngừng sản xuất | Bipolar Coagulation forceps
50525SP | Ngừng sản xuất | CLICKLINE FINE Kéo
50551FP | Ngừng sản xuất | RoBi® FINE Grasping Forceps
50551GP | Ngừng sản xuất | RoBi® FINE Grasping Forceps
505600 | Dụng cụ banh SENN, hai đầu tù, dài 15 cm | Dụng cụ banh, 15 cm
505610 | SENN-MÃœLLER Retractor, double-ended, one side with 3 sharp prongs, other side with blunt blade, dài 16 cm | Dụng cụ banh, 16 cm
505700 | Dụng cụ banh và dẫn hướng lưỡi dao COTTLE, một bên có 2 vấu răng banh mũi, một bên có đầu banh phẳng, có đường dẫn hướng cắt, dài 19 cm | Dụng cụ banh và dẫn hướng lưỡi dao, 19 cm
505800 | Dụng cụ banh và dẫn hướng lưỡi dao NEIVERT, làm bằng dây, một bên có đầu banh mũi, bên còn lại có đầu banh phẳng, dài 18 cm | Dụng cụ banh và dẫn hướng lưỡi dao, 18 cm
505805 | Ngừng sản xuất | Knife Guide and Dụng cụ banh, 13 mm, 18 cm
505807 | Ngừng sản xuất | Knife Guide and Dụng cụ banh, 18 cm
506010 | Dụng cụ banh mũi xoang FULEIHAN, lưỡi có cửa sổ hình ô-van, chiều rộng lưỡi 12 mm, chiều dài lưỡi 53 mm, dài 10 cm | Dụng cụ banh mũi xoang, có cửa sổ, 10 cm
506400 | Cây nong mũi xoang AUFRICHT, chiều rộng lưỡi nong 8 mm, chiều dài lưỡi nong 40 mm, dài 16.5 cm | Dụng cụ banh mũi xoang, 40 mm
506401 | Ngừng sản xuất | Nasal Dụng cụ banh, 60 cm
506496 | Cây nong mũi xoang AUFRICHT, có thanh truyền sáng sợi quang, chiều rộng lưỡi nong 8 mm, chiều dài lưỡi nong 40 mm, dài 16.5 cm | Dụng cụ banh mũi xoang, 16.5 cm
506505 | Ngừng sản xuất | SENN Dụng cụ banh,length 15 cm
511010 | Kéo, cực kỳ tinh xảo, thẳng, dài 10 cm | Kéo, cực kỳ tinh xảo, thẳng,10 cm
511010DS | Kéo, cực mảnh, thẳng, bén/bén, dài 10.5 cm | Kéo, cực mảnh, thẳng, 10.5cm
511010DST | Kéo, cực mảnh, thẳng, bén/bén, có lớp phủ titanium nitric, dài 10.5 cm | Kéo, cực mảnh, thẳng, 10.5 cm
511210 | Kéo, loại tinh xảo, lưỡi cong, dài 10 cm | Kéo, loại tinh xảo, lưỡi cong, dài 10 cm
511414 | Kéo JOSEPH, lưỡi cong, dài 14 cm | Kéo, lưỡi cong, 14 cm
511514 | Kéo METZENBAUM, lưỡi cong, dài 14 cm | Kéo, lưỡi cong, 14 cm
511615 | Kéo METZENBAUM-LAHEY, cong, rất mỏng, dài 15 cm | Kéo, cong, 15 cm
511818 | Ngừng sản xuất
512012 | Kéo FOMON, cong, dài 12 cm | FOMON Kéo, cong, 12 cm
512111 | Kéo, làm bằng wonfram-các bua, 2 mũi tù, lưỡi cong, mài hai lưỡi, mép ngoài nửa bén dùng cho bóc tách, dài 11.5 cm | Kéo, 2 mũi tù, lưỡi cong, 11.5 cm
512211 | Kéo, ruột bằng wonfram cacbua, thẳng, bén/bén, dài 11 cm | Kéo, thẳng, bén/bén, 11 cm
512311 | Kéo, làm bằng wonfram-các bua, 11 cm, 2 mũi bén, cong | Kéo, lưỡi cong, 11 cm
512511 | Kéo, lưỡi có pha wonfram cacbua, dài 11 cm, hai mũi đầu tù, lưỡi cong | Kéo, lưỡi cong, 11 cm
512511DS | Thay bằng 512511 | Scissors, curved, blunt/blunt, 11 cm
512614 | Kéo METZENBAUM, lưỡi có pha wonfram cacbua, lưỡi cong, dài 14 cm | Kéo, lưỡi cong, 14 cm
512618 | Kéo METZENBAUM, lưỡi có pha wonfram cacbua, cong, dài 18 cm | Kéo, lưỡi cong, 18 cm
512623 | Ngừng sản xuất | METZENBAUM Kéo, dài 23 cm
512718 | Kéo METZENBAUM, kiểu nặng, lưỡi bằng wonfram-cacbua, lưỡi cong, dài 18 cm | Kéo METZENBAUM, kiểu nặng, lưỡi bằng wonfram-cacbua, 18cm
512718DS | Kéo METZENBAUM, mạnh mẽ, làm bằng wonfram-các bua, lưỡi cong, dài 18 cm | Kéo METZENBAUM, mạnh mẽ, 18 cm
512818 | Ngừng sản xuất | Kéo, curved, sharp/sharp, 18 cm
513200 | Kéo WALTER, đầu gập góc, dài 10 cm | Kéo WALTER, đầu gập góc, 10 cm
513310 | Kéo STEVENS, lưỡi cong, dài 10.5 cm | Kéo, lưỡi cong, 10.5 cm
513410 | Kéo COTTLE, lưỡi cong, dài 10.5 cm. | Kéo cắt, cong, 10.5 cm
513410DS | Kéo COTTLE, cong, dài 10.5 cm | Kéo COTTLE, cong, 10.5 cm
513410DST | Kéo COTTLE, cong, có lớp phủ titanium nitric, dài 10.5 cm | Kéo COTTLE, cong, 10.5 cm
513512DS | Kéo, bén/bén, dài 12 cm | Kéo, bén/bén, 12 cm
513612 | Kéo cắt bên dưới FOMON, lưỡi cong, dài 12 cm | Kéo cắt, cong nhiều, 12 cm
513700 | Kéo phẫu tích mặt sau FOMON, đầu gập góc, lưỡi có khía, mảnh, chiều dài làm việc 6.5 cm | Kéo phẫu tích mặt sau FOMON, cong, 6.5 cm
513700DS | Kéo FOMON bề mặt cong, mảnh, chiều dài làm việc 6.5 cm | Kéo FOMON, cong, mảnh, 6.5cm
513712 | Ngừng sản xuất | FOMON Kéo, S-shaped, 11.5 cm
513918 | Ngừng sản xuất | McINDOE Cartilage Kéo
515017 | Kềm giữ kim, đàn hồi mềm, dài 17 cm | Kềm giữ kim, 17 cm
51510000026 | Lò xo đường kính8 dài 30mm (Có thể dùng cho máy bơm khí) | Lò xo đường kính8 dài 30mm (Có thể dùng cho Bộ bơm khí)
51510000039 | Lo xo trong màn áp lực cao | Lo xo trong màn áp lực cao
515515 | Kềm giữ kim CRILE-WOOD, 15 cm | Kềm giữ kim, 15 cm
516012 | Kềm giữ kim HALSEY, miếng đệm bằng wonfram-các bua, dài 12 cm | Kềm giữ kim, 12 cm
516013 | Kềm giữ kim, mũi có miếng đệm bằng wonfram-các bua, dài 13 cm | Kềm giữ kim, wonfram-các bua, 13 cm
516015 | Kềm giữ kim có miếng đệm bằng wonfram cácbua, dài 15 cm | Kềm giữ kim, 15 cm
516115 | Kềm kẹp kim RYDER, có miếng đệm bằng wonfram các-bua, cực tinh xảo, 15 cm. | Needle Holder,extra delicate,15cm
516117 | Kềm giữ kim RYDER, có miếng đệm bằng wonfram cácbua, tinh xảo, dài 17 cm | Kềm giữ kim RYDER, 17 cm
516213 | Ngừng sản xuất | Needle Holder, very robust, 13 cm
516416 | Ngừng sản xuất
517000 | Kềm mang kim MASING, dùng bên trong mũi, hàm mịn, chiều dài làm việc 8 cm | Kềm giữ kim, 8 cm
517500 | Kềm giữ kim, miếng đệm bằng wonfram-các bua, dài 15 cm | Kềm giữ kim, miếng đệm bằng wonfram-các bua, dài 15 cm
517802 | Ngừng sản xuất | Needle Case, inner case only
5200020 | Đầu adaptor bằng đồng (Có thể dùng cho máy bơm khí) | Đầu adaptor bằng đồng (Có thể dùng cho Bộ bơm khí)
521415 | Ngừng sản xuất | BEHRBOHM Rasp, 18 cm
521417 | Dao Behrbohm, cắt ngang, cắt bằng lực kéo, lưỡi cào 6x15 mm, dài 18 cm | Dao BEHRBOHM, 18 cm
521419 | Ngừng sản xuất | BEHRBOHM Curette, 18 cm
522300 | Ngừng sản xuất | Nasal Rasp, 18 cm
522500 | Ngừng sản xuất | Nasal Saw, thẳng, 21.5 cm
522600 | Ngừng sản xuất
522700 | Ngừng sản xuất
523000 | Cưa mũi xoang JOSEPH, răng chéo nhau, hình lưỡi lê, bên phải, dài 18.5 cm | Cưa mũi xoang JOSEPH, bên phải, 18.5 cm
523010 | Ngừng sản xuất | Nasal Saw, right, 18.5 cm
523100 | Cưa mũi xoang JOSEPH, răng chéo nhau, hình lưỡi lê, bên trái, dài 18.5 cm | Cưa mũi xoang JOSEPH, bên trái, 18.5 cm
523110 | Ngừng sản xuất | Nasal Saw, left, 18.5 cm
523600 | Cây dũa mũi xoang, hai đầu, mịn, dài 21.5 cm | Dũa mũi xoang, 21.5 cm
523700 | Cây dũa mũi xoang, hai đầu, thô, dài 21.5 cm | Dũa mũi xoang, 21.5 cm
523812 | Cây dũa mũi xoang, làm bằng wonfram cacbua, hai đầu, lưỡi dũa Fig. 1 và 2, thô, dài 20.5 cm | Dũa mũi xoang, Fig. 1 và 2
523834 | Dũa mũi xoang, bằng wonfram-cácbua, hai đầu, lưỡi dũa cỡ 3 và 4, dũa thô và trung bình, dài 20.5 cm | Dũa mũi xoang, Fig. 3 và 4, 20.5 cm
523891 | Dũa mũi xoang, bằng wonfram-cácbua, hai đầu, lưỡi dũa cỡ 9 và 10, dũa mịn, dài 20.5 cm | Dũa mũi xoang, Fig. 9 và 10, 20.5 cm
523900 | Dụng cụ nghiền xương COTTLE, có kẹp, cỡ 5 x 1.5 cm | Dụng cụ nghiền xương, có kẹp, 5 x 1.5 cm
523950 | Ngừng sản xuất | CartCut Cartilage Cutter, complete
523951 | Ngừng sản xuất | Holding device for 523950
523954 | Ngừng sản xuất | Holding device for 523950
523956 | Ngừng sản xuất | Knife, width 1 mm, length 20 cm
523958 | Ngừng sản xuất | Knife, width 2 mm, length 20 cm
525500 | Ngừng sản xuất | Rule, 20 cm
525505 | Ngừng sản xuất | Rule, 30 cm
525523 | Ngừng sản xuất | Tip with pin for caliper 525520
525533 | Ngừng sản xuất | Sizer XS, for Breathe Implant, 3 mm
525534 | Ngừng sản xuất | Sizer S, for Breathe Implant, 4 mm
525535 | Ngừng sản xuất | Sizer M, for Breathe Implant, 5 mm
525536 | Ngừng sản xuất | Sizer L, for Breathe Implant, 6 mm
525537 | Ngừng sản xuất | Sizer XL, for Breathe Implant, 7 mm
525600 | Ngừng sản xuất
525800 | Que nâng mũi, mẫu mạnh mẽ, dùng cho tái định vị xương mũi, dài 17 cm. | Que nâng, 17 cm
525900 | Ngừng sản xuất | Pusher, 15.5 cm
528800 | Kẹp vách ngăn mũi thẳng WALSHAM, tháo rời được, dài 21 cm | Kẹp mở vách ngăn mũi, 21 cm
528820 | Ngừng sản xuất | Septum Straightening Forceps
528830 | Ngừng sản xuất | Septum Straightening Forceps
528850 | Ngừng sản xuất | Septum Straightening Forceps
528860 | Kẹp mở vách ngăn mũi ASCH, đầu gập góc, dài 22 cm | Kẹp mở vách ngăn mũi, 22 cm
529020 | Ngừng sản xuất | FREIBURG Ống hút, 2.0 mm
529025 | Ngừng sản xuất | Ống hút, FREIBURG Model, đường kính 2.5 mm
529030 | Ngừng sản xuất | Ống hút, FREIBURG Model, đường kính 3.0 mm
529035 | Ngừng sản xuất | FREIBURG Ống hút, 3.5 mm đường kính
529105 | Ống hút, cong, đường kính ngoài 5 mm, dài 16.5 cm | Ống hút, cong, đường kính 5 mm
529205 | Ống hút FRAZIER, đầu gập góc, đường kính ngoài 5 Fr./1.5 mm, chiều dài làm việc 10 cm, tổng chiều dài 17.5 cm | Ống hút, 5 Fr./1.5 mm, 10 cm
529207 | Ống hút FRAZIER, có lỗ cắt và kim chích, đầu gập góc, đường kính ngoài 7 Fr./2 mm, chiều dài làm việc 10 cm, tổng chiều dài 17.5 cm | Ống hút, 7 Fr./2 mm, 10 mm
529209 | Ống hút FRAZIER, có lỗ cắt và kim chích, đầu gập góc, đường kính ngoài 9 Fr./3 mm, chiều dài làm việc 10 cm, tổng chiều dài 17.5 cm | Ống hút, 9 Fr./3 mm, 10 cm
529305 | Ống hút FRAZIER đường kính 5 Fr, dài 10cm, có lỗ thông điều chỉnh, có vạch đánh dấu trên thân từ 5 – 9cm | Ống hút, 5 Fr., 10 cm
529307 | Ống hút FRAZIER đường kính 7 Fr, dài 10cm, có lỗ thông điều chỉnh, có vạch đánh dấu trên thân từ 5 – 9cm | Ống hút, 7 Fr., 10 cm
529309 | Ống hút FRAZIER đường kính 9 Fr, dài 10cm, có lỗ thông điều chỉnh, có vạch đánh dấu trên thân từ 5 – 9cm | Ống hút, 9 Fr., 10 cm
530016 | Ngừng sản xuất | Tissue Forceps, bayonet, 16 cm
530416 | Nhíp gắp mô không sang chấn ATRAUMA, độ rộng hàm 2 mm, dài 16 cm | ATRAUMA" Atraumatic Kềm, 16 cm
530418 | Ngừng sản xuất | ATRAUMA Tissue Forceps, 18 cm
530420 | ATRAUMA Atraumatic Nhíp gắp mô, rộng of jaws 2 mm, dài 20 cm | ATRAUMA Atraumatic Tissue Forceps
530710 | Nhíp gắp mô, tinh xảo, 10 cm | Nhíp kẹp, 10 cm
530811 | Nhíp gắp mô, răng mịn 7 x 8, dài 11 cm | Nhíp gắp mô, răng mịn 7 x 8, dài 11 cm
530910 | Nhíp gắp mô, tinh xảo, thẳng, kiểu răng 1 x 2, dài 10 cm | Nhíp gắp mô, kiểu răng 1 x 2, 10 cm
530911 | Nhíp gắp mô, tinh xảo, cong, kiểu răng 1 x 2, dài 10 cm | Tissue Forceps, 1 x 2 teeth, 10 cm
532511 | Ngừng sản xuất
533012 | Nhíp ADSON, có khía, dài 12 cm | Nhíp ADSON, có khía, dài 12 cm
533013 | Nhíp ADSON, kiểu nhỏ, có khía, dài 12 cm | Nhíp ADSON, kiểu nhỏ, có khía, dài 12 cm
533112 | Nhíp gắp mô ADSON, kiểu răng 1 x 2, dài 12 cm | Nhíp gắp mô ADSON, kiểu răng 1 x 2
533115 | Ngừng sản xuất | Tissue Forceps, 1 x 2 teeth, 15 cm
533212 | Kẹp gắp mô ADSON-BROWN, mảnh dẻ, có răng mịn giữ mô, dài 12 cm | Nhíp gắp mô, không sang chấn, 12 cm
533214 | Nhíp gắp mô ADSON-BROWN, không sang chấn, răng mịn nằm bên cạnh, làm bằng wonfram-các bua, rộng 1.5 mm, dài 12 cm | Nhíp gắp mô, wonfram-các bua, 12 cm
533215 | Nhíp GLANZ, không sang chấn, răng gắp mịn, mũi dài cho tầm nhìn tốt và làm việc sâu, dài 15 cm | GLANZ Forceps, 15 cm
533312 | Nhíp gắp mô ADSON, có khía, kiểu răng 1 x 2, dài 12 cm | ADSON Nhíp gắp mô, 12 cm
533TVA | Ngừng sản xuất | Đầu nối, hấp tiệt trùng được
533TVB | Thay bằng 533TVA | Đầu nối, hấp tiệt trùng được
534015 | Nhíp cạnh dưới COTTLE, hình lưỡi lê, có ốc vặn điều chỉnh, mũi có khía và răng bên trong, dài 15 cm | Nhíp, có vít vặn, 15 cm
534500 | Kẹp cột mũi COTTLE, dài 11 cm | Kẹp cột mũi COTTLE, dài 11 cm
535012 | Kềm kẹp động mạch HALSTEAD "Mosquito", thẳng, dài 12.5 cm | Kềm kẹp động mạch Mosquito, thẳng
535212 | Kềm kẹp động mạch HALSTEAD "Mosquito", lưỡi cong, dài 12.5 cm | Kềm kẹp động mạch Mosquito, cong
535312 | Kềm kẹp động mạch HALSTEAD "Mosquito", kiểu nhỏ, cong, dài 12.5 cm | Kềm kẹp động mạch, micro
535812 | Kẹp DE BAKEY-MOSQUITO, không sang chấn, cong, dài 12 cm | DE BAKEY-MOSQUITO Forceps
536214 | Kẹp động mạch, kiểu PROVIDENCE, tinh xảo, cong, dài 14 cm | Artery Forceps, PROVIDENCE model, curved
536314 | Ngừng sản xuất | Haemostatic Kềm, cong to side,14cm
536414 | Kẹp mạch máu CRILE, thẳng, dài 14 cm | CRILE Kẹp động mạch, thẳng, 14 cm
536514 | Kẹp mạch máu CRILE, cong, dài 14 cm | CRILE Kẹp động mạch, cong, 14 cm
536914 | Kẹp động mạch KELLY, cong, dài 14 cm | KELLY Artery Forceps, curved, 14 cm
536MK | Cáp video BNC, đầu nối kiểu BNC, dài 200 cm | BNC Video Cable, 200 cm
537014 | Kêm bóc tách, thẳng, không khóa, dài 14 cm | Dissecting Forceps, 14 cm
537214 | Kềm phẫu tích, hơi cong, không khóa, dài 14 cm | Kềm phẫu tích, hơi cong
537222 | Kềm phẫu tích, hơi cong, không khóa, dài 22.5 cm | Kềm phẫu tích, hơi cong, 22.5cm
537314 | Kềm phẫu tích, cong mạnh, không khóa, dài 14 cm | Kềm phẫu tích, cong mạnh
539320 | Ngừng sản xuất | Bulldog Clamp, thẳng, 5 cm
539329 | Ngừng sản xuất | Bulldog Clamp, curved, 4.5 cm
539500 | Ngừng sản xuất | Kéo cắt sụn GIERTZ-STILLE, 25 cm
539520 | Ngừng sản xuất | Cây nạo xương DOYEN, phải, 16.5 cm
539521 | Cây nạo xương DOYEN, dùng cho người lớn, cong sang trái, dài 16.5 cm | Cây nạo xương DOYEN,, trái, 16.5 cm
544240 | Clip polymer cỡ lớn Hem-o-lok, 6 clip/thanh, 14 thanh mỗi hộp
544995 | Kềm gắp clip dùng cho clip Hem-o-lok, cỡ 10 mm, dài 32 cm
544995T | Kềm kẹp clip nội soi HEM-O-LOK, cỡ 10 mm, dài 34 cm
547KI | Ngừng sản xuất
547RG | Cáp kết nối RGB loại BNC/BNC, dài 180cm | RGB-Sync. Cable, dài 180 cm
547S | Ngừng sản xuất | S-Video (Y/C) Cable, dài 180 cm
550000 | Tay cầm kim loại dùng cho dụng cụ SinuFIT/LaryngoFIT, không khóa | Tay cầm kim loại, không khóa
550005 | Ngừng sản xuất | Sinu/LaryngoFIT Starter Set, 15 pieces
553514 | Ngừng sản xuất | Ống vỏ ngoài bằng kim loại, 3.5 mm, 14 cm
555014 | Ngừng sản xuất | Metal Outer Sheath, 5 mm, 14 cm
573611 | Trạm huấn luyện nội soi khớp ARTHROTRAINER, bao gồm: Máy tính và màn hình cảm ứng đa điểm Xe thiết bị di động với màn hình điều chỉnh chiều cao Hộp vệ sinh Bàn phím không dây Dây điện nguồn Mô hình giải phẫu đầu gối Bộ công cụ
573630 | Hệ thống mô phỏng nội soi niệu, với tay cắt thụ động và chủ động, các dụng cụ và phần mềm, trong hộp đựng vận chuyển tái sử dụng được, lý tưởng cho sử dụng tại các hội nghị, hội thảo và các trung tâm đào tạo, gồm có: Hệ thống quản lý học tập tích hợp Máy tính cao cấp và màn hình cảm ứng đa điểm 23" Xe đặt thiết bị di động, với màn hình có thể điều chỉnh độ cao Hộp mô phỏng với chức năng phản hồi thông tin lực tiếp xúc Ống soi cắt đoạn, loại chủ động và thụ động Phần mềm (TURP và TURB) Bàn phím không dây Dây điện nguồn Cáp USB Hộp vệ sinh
58000 | Ngừng sản xuất | Mini Straight Forw. Telescope 0°, 0.89mm
58001 | Ngừng sản xuất | Ống soi quang học cỡ nhỏ, góc soi thẳng 0°
58001KA | Ngừng sản xuất | Examination Sheath 1.0 mm
580515 | Ngừng sản xuất | Antrum Trocar Needle, 1.5 mm đường kính,LL
580518 | Ngừng sản xuất | Antrum Trocar Needle, 1.8 mm đường kính,LL
580520 | Ngừng sản xuất | Antrum Trocar Needle, 2.0 mm đường kính,LL
58100 | Ngừng sản xuất | Septum Cây đục xương, 4 mm
58101 | Ngừng sản xuất | Cây đục xương, 11mm
58104U | Ngừng sản xuất | Cây đục xương, width 4 mm, dài 17,5 cm
58106 | Ngừng sản xuất | LAMBOTTE Cây đục xương, 6 mm
58106U | Ngừng sản xuất | Cây đục xương, width 6 mm, dài 17,5 cm
58106UG | Ngừng sản xuất | Cây đục xương, width 6 mm, dài 17,5 cm
58108 | Ngừng sản xuất | LAMBOTTE Cây đục xương, 8 mm
58108U | Ngừng sản xuất | Cây đục xương, width 8 mm, dài 17,5 cm
58108UG | Ngừng sản xuất | Cây đục xương, width 8 mm, dài 17,5 cm
58110 | Ngừng sản xuất | LAMBOTTE Cây đục xương, 10 mm
58110LL | Ngừng sản xuất | LAMBOTTE Cây đục xương, width 10 mm
58115LL | Ngừng sản xuất | LAMBOTTE Cây đục xương, width 15 mm
58120LL | Ngừng sản xuất | LAMBOTTE Cây đục xương, width 20 mm
58122OD | Ngừng sản xuất | Cây nạo xương, hai đầu
58122RO | Ngừng sản xuất | Elevator, double-ended, 20.5cm
58122UD | Ngừng sản xuất | Elevator, double-ended, dài 24 cm
58124KWG | Ngừng sản xuất | KAHRE-WILLIGER Elevator
58124O | Ngừng sản xuất | Periosteal Elevator flat edge
58125OG | Ngừng sản xuất | Elevator, width 5 mm, length 20 cm
58125S | Ngừng sản xuất | Elevator, dài 22 cm
58126 | Ngừng sản xuất | Elevator, strongly curved
58126BRG | Ngừng sản xuất | WILLIGER Elevator, length 16 cm
58126G | Ngừng sản xuất | Elevator, 6mm, dài 24 cm
58126HL | Ngừng sản xuất | Orbit Raspatory, width 11 mm
58126HM | Ngừng sản xuất | Orbit Raspatory, width 8 mm
58126HS | Ngừng sản xuất | Orbit Raspatory, width 5,5 mm
58126W | Ngừng sản xuất | WILLIGER Raspatory, width 6 mm
58127O | Ngừng sản xuất | Elevator, width 7 mm
58128OG | Ngừng sản xuất
58130 | Ngừng sản xuất | KOENIG Elevator, 15 cm
58131 | Ngừng sản xuất | HALLE Elevatorium
58135R | Ngừng sản xuất | Ramus Elevator
58135RG | Ngừng sản xuất
58140 | Ngừng sản xuất | REILL Wire Cutting Forceps, 17,5cm
58144 | Ngừng sản xuất | Retractor with serrated distal end
58145 | Ngừng sản xuất
58146 | Ngừng sản xuất
58147 | Ngừng sản xuất
58148 | Ngừng sản xuất
58149 | Ngừng sản xuất | Clamp for chin repositioning
58152 | Ngừng sản xuất
58155 | Ngừng sản xuất
58157 | Ngừng sản xuất | CAWOOD-MINNESOTA cheek holder
58157M | Ngừng sản xuất | MATY universal cheek retractor
58157V | Ngừng sản xuất
58158M | Ngừng sản xuất
58159L | Ngừng sản xuất
58159R | Ngừng sản xuất
58160 | Ngừng sản xuất | Bone Holding Forceps, 20 cm
58160KD | DINGMANN Bone Holding Kềm, dài 19 cm | DINGMANN Bone Holding Kềm, 19 cm
58160RZ | Ngừng sản xuất | Reposition Forceps, 16 cm
58161OK | Dụng cụ banh càm, rộng 16 mm, dài 15.5 cm | Chin Dụng cụ banh, dài 15.5 cm
58162A | Ngừng sản xuất | SHEPARD Pusher
58162KS | Ngừng sản xuất | SHEPARD Corticalis Punch
58162S | Ngừng sản xuất | SHEPARD Pen
58165KS | Ngừng sản xuất | SHEPARD Cylinder Cây đục xương
58166KS | Ngừng sản xuất | SHEPARD Cylinder Cây đục xương
58168 | Ngừng sản xuất | HOHMANN Bon Lever, 16 cm
58168KS | Ngừng sản xuất | SHEPARD Cylinder Cây đục xương
58169 | Ngừng sản xuất | Hohmann Bon Lever, 18 mm
581715 | Ngừng sản xuất | Antrum Trocar Needle, đường kính 1.5 mm, LL
581720 | Ngừng sản xuất | Antrum Trocar Needle, đường kính 2 mm, LL
58182 | Ngừng sản xuất | Gum Scissors, serrated, 16 cm
58194 | Ngừng sản xuất | Dụng cụ banh miệng MOLT, 14 cm
58198 | Ngừng sản xuất | Madibular Awl
58199 | Ngừng sản xuất | Awl for Zygomatic Arch
58200E | Ngừng sản xuất | Telescope Sheath
58200EA | Ngừng sản xuất | Optical Dissector
58200ES | Ngừng sản xuất | Dụng cụ bóc tách quang học
58210AGA | Ngừng sản xuất | Cây nạo xương, cong, 9 mm
58210BA | Ngừng sản xuất | Que nâng, chiều dài làm việc 15 cm
58210CA | Ngừng sản xuất | Cây nạo xương, thẳng, hình thìa 12 x 12 mm
58210CGA | Ngừng sản xuất | Cây nạo xương, cong, 12 x 12 mm
58210EGA | Ngừng sản xuất | Cây nâng, bén,hơi cong, 8 mm
58210GGA | Ngừng sản xuất | Cây nạo xương, arc-shaped, 9 mm
58210ZA | Ngừng sản xuất | Cây nạo xương, chiều dài làm việc 15 cm
58212AA | Ngừng sản xuất | Móc thần kinh, thẳng
58501RB | Dụng cụ banh xương hàm dưới NAHLIELI, có tay cầm, đầu xa hình móc, 2 răng, sử dụng với vỏ ngoài tưới rửa 58501 SA/SB/SC/SD và ống soi quang học HOPKINS® 7230 AA/BA và 7219 AA/BA | NAHLIELI Mandibula Retractor
58501RC | Dụng cụ banh xương hàm dưới TROULIS, có tay cầm, đầu xa hình móc, cong lên trên, sử dụng với vỏ ngoài tưới rửa 58501 SA/SB/SC/SD và ống soi quang học HOPKINS® 7230 AA/BA và 7219 AA/BA | TROULIS Mandibula Retractor
58501SA | Ngừng sản xuất | Irrigation Sheath
58501SB | Ngừng sản xuất | Vỏ ngoài tưới rửa
58501SC | Ngừng sản xuất | Irrigation Sheath
58501SD | Ngừng sản xuất | Vỏ ngoài tưới rửa
58501SR | Ngừng sản xuất | Suction Que nâng, large
585540 | Ngừng sản xuất | Ống hút, cong, 16 cm,4mm đường kính
586012 | Ống thông mũi xoang, khóa LUER, cong dài, hình ô liu, không có bản kẹp, đường kính ngoài 1.2 mm, dài 9 cm | Ống thông mũi xoang, đường kính 1.2 mm, 9 cm
586015 | Ống thông mũi xoang khóa LUER, cong dài, hình ô liu, đường kính 2.7 mm, không có bản kẹp, đường kính ngoài 1.5 mm, dài 9 cm | Ống thông mũi xoang
586020 | Ống thông mũi xoang, khóa LUER, cong dài, hình ô liu, không có bản kẹp, đường kính ngoài 2 mm, dài 9 cm | Ống thông mũi xoang, đường kính 2 mm, 9 cm
586025 | Ống thông mũi xoang v. EICKEN, khóa LUER, cong dài, đường kính bên ngoài 2.5 mm, dài 12.5 cm | Ống thông mũi xoang, đường kính 2.5 mm, 12.5 cm
586026 | Ống hút mũi xoang v. EICKEN, khóa LUER, có lỗ cắt, cong dài, đường kính ngoài 2.5 mm, chiều dài 12.5 cm | Ống thông, 2.5 mm, 12.5 cm
586027 | Ngừng sản xuất | Ống thông, without ball tip, 2.5 mm
586030 | Ống thông mũi xoang v. EICKEN, khóa LUER, cong dài, đường kính ngoài 3 mm, dài 12.5 cm | Ống thông mũi xoang, đường kính 3 mm, 12.5 cm
586031 | Ống hút mũi xoang v. EICKEN, khóa LUER, có lỗ cắt, cong ngắn, đường kính ngoài 3 mm, dài 12.5 cm | Ống thông mũi xoang, 3 mm, 12.5 cm
586040 | Ống thông v.EICKEN, cong dài, đường kính 4 mm, dài 12.5 cm | Ống thông, đường kính 4 mm, 12.5 cm
586041 | Ống thông mũi xoang v. EICKEN, dài 12.5 cm, có lỗ cắt, đường kính ngoài 4 mm, khóa LUER, cong dài | Ống thông mũi xoang, O.D. 4 mm
586093 | Ngừng sản xuất | Ống hút, ID 1.7 mm
586125 | Ống thông v.EICKEN, có khóa LUER, cong dài, đường kính ngoài 2.5 mm, dài 12.5 cm | Ống thông, đường kính 2.5 mm, 12.5 cm
586125M | Ống thông hút v. EICKEN | Ống thông hút v. EICKEN
586130 | Ống thông v.EICKEN, cong dài, đường kính ngoài 3 mm, dài 12.5 cm | Ống thông, đường kính 3 mm, 12.5 cm
586145 | Ống hút mũi xoang v. EICKEN-CASTELNUOVO, đầu nối khóa LUER, hơi cong hình chữ S, uốn được, bản kẹp có khía, đường kính bên ngoài 2.5 mm, dài 12.5 cm | Ống hút mũi xoang, hình chữ S, 2.5 mm
586146 | Ống hút mũi xoang v. EICKEN-CASTELNUOVO, đầu nối khóa LUER, cong hình chữ S, uốn được, bản kẹp có khía, đường kính bên ngoài 2.5 mm, dài 12.5 cm | Ống hút mũi xoang, hình chữ S, 2.5 mm
586225 | Ống thông mũi xoang v. EICKEN, khóa LUER, cong ngắn, đường kính ngoài 2.5 mm, dài 12.5 cm | Ống thông hút mũi xoang, đường kính 2.5 mm, 12.5 cm
586226 | Ống hút mũi xoang v. EICKEN, khóa LUER, có lỗ cắt, cong ngắn, đường kính ngoài 2.5 mm, dài 12.5 cm | Ống thông mũi xoang, 2.5 mm, 12.5 cm
586227 | Ngừng sản xuất | Ống thông, without ball tip, 2.5 mm
586230 | Ống thông mũi xoang v. EICKEN, khóa LUER, cong ngắn, đường kính ngoài 3 mm, dài 12.5 cm | Ống thông mũi xoang, đường kính 3 mm, 12.5 cm
586231 | Ống thông v.EICKEN, cong ngắn, dài 12.5cm, đường kính ngoài 3 mm | Ống thông, 3 mm, 12.5 cm
586240 | Ống thông v.EICKEN, cong ngắn, đường kính 4 mm, dài 12.5 cm | Ống thông, đường kính 4 mm, 12.5 cm
586241 | Ống thông v.EICKEN, có khóa LUER, cong ngắn, đường kính ngoài 4 mm, dài 12.5 cm | Ống thông, 4 mm, 12.5 cm
586325 | Ống thông v. EICKEN, có khóa LUER, cong dài đường kính ngoài 2.5 mm, dài 15 cm | Ống hút xoang, đường kính 2.5 mm, 15 cm
586330 | Ống thông mũi xoang v. EICKEN, khóa LUER, cong dài, đường kính ngoài 3 mm, dài 15 cm | Ống thông mũi xoang, đường kính 3 mm, 15 cm
586340 | Ống thông mũi xoang v. EICKEN, khóa LUER, cong dài, đường kính ngoài 4 mm, dài 15 cm | Ống thông mũi xoang, đường kính 4 mm, 15 cm
586415 | Ống tưới, khóa LUER, có lỗ cắt, đường kính ngoài 1.5 mm, dài 12.5 cm | Irrigation Tube, 2.5 mm
586525 | Ống thông mũi xoang, đầu nối khóa LUER, thẳng, uốn được, đường kính ngoài 2.5 mm, chiều dài làm việc 15 cm | Ống thông mũi xoang, thẳng, đường kính 2.5 mm
58700BA | Ngừng sản xuất | Ống soi quang học HOPKINS® 30°, 2,4 mm, 10 cm
58702BU | Ngừng sản xuất | Sharp Obturator
58702BV | Ngừng sản xuất | Blunt Obturator
58702DH | Ngừng sản xuất | Basket Cutting Kềm, 10 cm
58702EK | Ngừng sản xuất | Kéo, cut downwards, 10 cm
58702EO | Ngừng sản xuất | Kéo, cut upwards, 10 cm
58702M | Ngừng sản xuất | Dao lưỡi liềm, thẳng, 7.5 cm
58702N | Ngừng sản xuất | Sickle-Dao, 1,5 mm đường kính
58702S | Ngừng sản xuất | Móc thăm dò, đường kính 1.5 mm
58702U | Ngừng sản xuất | Kềm gắp, chiều dài làm việc: 10 cm
58702W | Ngừng sản xuất | Changing Rod
58702X | Ngừng sản xuất | Trocar, 2.5 mm đường kính
58702XS | Ngừng sản xuất | Nòng trong đầu tù, sharp
58702XT | Ngừng sản xuất | Nòng trong đầu tù, blunt
58703BH | Ngừng sản xuất | High Flow Arthroscope Sheath, 3,2 mm đường kính
58703CH | Ngừng sản xuất | High Flow Arthroscope Sheath, 3,2 mm đường kính
58705AA | Ngừng sản xuất | Ống soi quang học HOPKINS® 0°, 1.9 mm, 6.5 cm
58705BA | Ngừng sản xuất | Ống soi quang học HOPKINS® 30°, 1.9 mm, 6.5 cm
58706AN | Ngừng sản xuất | High Flow Arthroscope Sheath, 2,5 mm đường kính
58706BN | Ngừng sản xuất | Vỏ ngoài ống soi khớp lưu lượng cao
58706BS | Ngừng sản xuất | Nòng trong đầu tù, sharp
58706BT | Ngừng sản xuất | Nòng trong đầu tù, blunt
58717PZ | Ngừng sản xuất | Kềm lấy sinh thiết, 1.3 mm, 6 cm
58717R | Ngừng sản xuất | Arthroscope Sheath, 1,3 mm đường kính
58717X | Ngừng sản xuất | Trocar, 1,8 mm đường kính
58717XB | Ngừng sản xuất | Nòng trong đầu tù, blunt
58717XS | Ngừng sản xuất | Nòng trong đầu tù, sharp
58801 | Ngừng sản xuất | Surgical Handle, angled
58900G | Ngừng sản xuất | Bone Preparation Block, 7 x 12.5 cm
58901KM | Ngừng sản xuất
58913 | Ngừng sản xuất | Extracting Forceps, Fig.2
58950ES | Ngừng sản xuất | Mouth mirror
589515 | Ngừng sản xuất | Frontal Sinus Trokar
58952G | Ngừng sản xuất | Ống hút, inner đường kính 3 mm
58952K | Ngừng sản xuất | Ống hút, inner đường kính 1.5 mm
58960K | #REF! | Dental Calculus Hook
58960ZR | #REF! | Dental Probe, 15,5 cm
58961LS | #REF! | Elevator, double-ended, sharp, 17 cm
58970 | #REF! | LUNIATSCHECK Gauze Packer
58971 | #REF! | LUNIATSCHECK Gauze Packer
58983 | Ngừng sản xuất | BEIN Root elevator, round 3mm
58984 | Ngừng sản xuất | BEIN Root elevator, round 4mm
58999 | Ngừng sản xuất | Syringe, 1.8 ml
5941-002 | Màn bơm silicon trong máy bơm khí CO2 | Màng bơm áp lực thấp
600007 | Đầu nối khóa LUER, đầu đực, đường kính ống 6 mm | LUER-Lock Tube Connector, male
600019 | Đầu nối LUER, đầu đực, xoay được | Đầu nối LUER, đầu đực, xoay được
60001VL1 | 60001VL2 | Broncho-Fiberscope 5.2 x 85
60002VB1 | 60002VB2 | Broncho-Fiberscope for cats
60002VB1-X | 60002VB1
60003VB1- | Ngừng sản xuất
60103MS | Ngừng sản xuất | TERNAMIAN EndoTip Cannula
60118NKS- | Ngừng sản xuất
60118PKS- | Ngừng sản xuất
60123EZ | Ngừng sản xuất | Trocar, cỡ 11 mm
60125NKS- | Ngừng sản xuất
60125PKS- | Ngừng sản xuất
60130PKS- | Ngừng sản xuất
60325PKS-X | 60325PKS
60331MT | Ngừng sản xuất | CLICKLINE Scissors
60332FK | Rọ lấy dị vật, tái sử dụng được, hình thoi, có 6 dây, chiều dài rọ 120 mm, đường kính 2.4 mm, chiều dài làm việc 400 cm | Rọ lấy dị vật, 400 cm, 2.4 mm
60332NKS- | Ngừng sản xuất
60332PKS- | Ngừng sản xuất
60421MF | Ngừng sản xuất | Kẹp gắp loại CLICKLINE
60421MT | Ngừng sản xuất | CLICKLINE Scissors
60422MF | Ngừng sản xuất | Kẹp gắp loại CLICKLINE
60423MF | Ngừng sản xuất | Kẹp gắp loại CLICKLINE
60431MA | Ngừng sản xuất | Kẹp gắp loại CLICKLINE
60431VT | Ngừng sản xuất | CLICKLINE Oviduct Forceps
60432MA | Ngừng sản xuất | Kẹp gắp loại CLICKLINE
60432VT | Ngừng sản xuất | CLICKLINE VANCAILLIE Oviduct Forceps
60433MA | Ngừng sản xuất | Kẹp gắp loại CLICKLINE
60433VT | Ngừng sản xuất | CLICKLINE VANCAILLE Oviduct Forceps
60615E | Ngừng sản xuất
60615ER | Ngừng sản xuất
606700 | Ngừng sản xuất | Antrum Trocar Chisel
607500 | Ngừng sản xuất | BRAWLEY Antrum Rasp
60814NKS-X | 60814NKS
60814PKS-X | 60814PKS
60914NKS- | Ngừng sản xuất
60914PKS- | Ngừng sản xuất
610000 | Kềm bấm xoang OSTRUM, hàm hướng lên cắt ngược về phía sau, chiều dài làm việc 13 cm
61016E | 61016E | Esophagoscope Tube
61016E- | Ngừng sản xuất
61029C | 61029CK
61029C- | 61029C
61029D | 61029DK
61029D- | 61029D
610AFT | Bộ dây silicon, có đầu nối khóa LUER đực/cái, hấp tiệt trùng được, dài 250 cm | Bộ dây silicon
6127290 | Nắp đậy trocar 50/2.2 | Nắp đậy trocar 50/2.2
6127390 | Nắp đậy trocar (50/2.6) | Nắp đậy trocar (50/2.6)
6127390-10 | Nắp đậy (50/2.6) | Nắp đậy (50/2.6)
6127590 | Nắp đậy trocar (50/4), Trocar 5 | Nắp đậy trocar (50/4)
6127590-10 | Nắp đậy (50/4) | Nắp đậy (50/4)
61315M | Ngừng sản xuất
615000 | Kềm gặm xoang BEYER, loại cắt xuyên, chiều dài làm việc 9.5 cm | BEYER Kềm gặm xương
615010 | Kềm mũi xoang, dùng loại bỏ các mảnh xương trong xoang, cứng, không cắt xuyên, cắt lên trên về phía trước 65°, cỡ 3.5 x 3.7 mm, chiều dài làm việc 11 cm | Antrum Kềm gặm, 65°, 11 cm
615015 | Kềm gặm xương bướm CASTELNUOVO, loại cứng, không cắt xuyên, cắt lên trên về phía trước 65°, cỡ 3.5 x 3.7 mm, hàm phẳng cố định, chiều dài làm việc 11 cm | Kềm gặm xương bướm, 65°, 11 cm
615025 | Kềm gặm xương bướm CASTELNUOVO, loại cứng, quay lên 300, không cắt xuyên, cắt lên trên về phía trước, hàm phẳng cố định, cỡ 2 x 2 mm, chiều dài làm việc 11 cm | Kềm gặm xương bướm, 30°, 11 cm
61924D | Ngừng sản xuất
61924E | Ngừng sản xuất
620000 | Ngừng sản xuất | Cheek Retractor
620300 | Ngừng sản xuất | Cheek Retractor
622W | Ngừng sản xuất
622WA | Ngừng sản xuất
622WG | Ngừng sản xuất
623003 | Ngừng sản xuất | Orbital Retractor
623004 | Ngừng sản xuất | Orbital Retractor
623005 | thay bằng 219717 | Orbital Dụng cụ banh, 3x3 vấu răng
6235995 | Đệm silicon nhỏ (Có thể dùng cho máy bơm hút) | Đệm silicon nhỏ (Có thể dùng cho Bộ bơm hút)
62430508-1 | Ngừng sản xuất | Electronic CO2 ENDOFLATOR® SCB
625000 | Ngừng sản xuất
627550 | Ngừng sản xuất | Elevator
628001 | Dao hình liềm, mũi nhọn, dài 19 cm | Dao lưỡi liềm, mũi nhọn, 19 cm
628002 | Dao hình liềm, mũi tròn, loại double-cutting, dài 19 cm | Dao lưỡi liềm, mũi tròn, 19 cm
628501 | Muỗng nạo xoang HALLE, dài 21 cm, cỡ số 1 | Que nạo xoang, cỡ 1
628701 | Que nạo xoang, đầu tròn, dài 19 cm | Que nạo xoang
628702 | Que nạo xoang, đầu thuôn dài, cỡ nhỏ, dài 19 cm | Que nạo xoang, cỡ nhỏ
628703 | Que nạo xoang, đầu thuôn dài, cỡ lớn, dài 19 cm | Que nạo xoang, cỡ lớn
628712 | Muỗng nạo xoang trán KUHN-BOLGER, cong 55°, hình ovan, cắt về phía trước, dài 19 cm | Muỗng nạo xoang trán, cong 55°
628714 | Muỗng nạo xoang trán KUHN-BOLGER, cong 90°, hình ovan, cắt về phía trước, dài 19 cm | Muỗng nạo xoang trán, cong 90°
628715 | Muỗng nạo xoang trán KUHN-BOLGER, thuôn dài cong 90°, nhỏ, dài 19 cm | Muỗng nạo xoang trán, thuôn dài cong 90°
628720 | Que nạo, hai đầu, hình bầu dục, một đầu cong ngắn 45°, nửa bén, đường kính 2.2 mm, đầu còn lại cong dài 90°, bén, đường kính2.7 mm, dài 19 cm | Que nạo, hai đầu, oval, 19 cm
628803 | Ngừng sản xuất | Antrum Curette
629512 | Que nạo xoang HALLE, hình oval, độ rộng 4.3 mm, gập góc mỗi đầu 35°/35°, dài 24.5 cm | Que nạo xoang HALLE
629703 | Que nạo xoang hình vòng, cắt phía trước, nhỏ, dài 19 cm | Que nạo xoang, cỡ nhỏ
629704 | Que nạo xoang hình vòng, cắt phía sau, nhỏ, dài 19 cm | Que nạo xoang,
629820 | Que thăm dò lỗ thông xoang hàm, 2 đầu hình cầu, đường kính cỡ 1.2 mm – 2.0 mm, dài 19 cm | Que thăm dò, 2 đầu, 19 cm
629822 | Dụng cụ định vị CASTELNUOVO, hai đầu, cong 80°/cong 2 lần, có 4 răng nhọn, dài 22 cm | Positioning Instrument
629823 | Dụng cụ định vị CASTELNUOVO, hai đầu, thẳng/cong 60°, có 4 răng nhọn, dài 22 cm | Positioning instrument, 22 cm
629824 | Que thăm dò xoang trán CASTELNUOVO, hai đầu, cong, dài 22 cm | Que thăm dò xoang trán, 2 đầu, 22 cm
629826 | Que thăm dò xoang trán KUHN, hai đầu, cỡ số 2, cả hai đầu cong 90°, 1 mũi thẳng, 1 mũi gập góc ngược, dài 22 cm | Que thăm dò xoang trán, 2 đầu, 22cm
629827 | Que thăm dò xoang trán KUHN, hai đầu, cỡ số 3, 1 đầu cong 77°, đầu còn lại cong 90°, gập góc về phía trước, dài 22 cm | KUHN Frontal Seeker No. 3
629829 | KUHN Frontal Ostium Seeker, double endend, No. 5 both sides curved 77°, tips bent right and left, dài 22 cm | KUHN Frontal Seeker No. 5
629830 | Que thăm dò xoang trán KUHN, hai đầu, cỡ số 6, cả hai đầu cong 77°, 1 mũi thẳng, 1 mũi gập góc ngược, dài 22 cm | Que thăm dò xoang trán, cỡ số 6
629850 | Ngừng sản xuất | MLADINA Elevator
629900 | Ngừng sản xuất | Plate-Elevator, đường kính10 mm, 25cm
629910 | Ngừng sản xuất | Plate-elevator, đường kính 10 mm, 25 cm
63026A | Ngừng sản xuất
63026AK | Ngừng sản xuất | Cyst.-Urethroscope Sheath, 25 Fr.
630500 | Ngừng sản xuất
63054EJ | Ngừng sản xuất
63054NJ | Ngừng sản xuất
63054SJ | Ngừng sản xuất
63054SJK | Ngừng sản xuất
634800 | Thay bằng 660500 | Sickle Knife, pointed, 18 cm
634805 | Thay bằng 660509 | Round Knife 45°, 2 mm, 18 cm
634811 | Ngừng sản xuất | Elevator, bén, right, 18 cm
634812 | Thay bằng 660515 | Elevator, sharp, left, 18 cm
634822 | Ngừng sản xuất
634824 | Ngừng sản xuất | Kềm, 2.5 mm, 12.5 cm
634825A | Ngừng sản xuất | Kềm, 45°, 2.5 mm, 12.5 cm
634825B | Ngừng sản xuất | Kềm, 90°, 2.5 mm, 12.5 cm
634826 | Ngừng sản xuất | Kéo, thẳng, 12.5 cm
634826A | Ngừng sản xuất | Kéo, 12.5 cm, 45° upturned
634826L | Ngừng sản xuất | Kéo, cong sang trái, 12.5 cm
634826R | Ngừng sản xuất | Kéo, cong sang phải, 12.5 cm
634850 | Ngừng sản xuất | Dacryocystorhinostomy Burrs
635112 | Ngừng sản xuất | Orbital Spatula, double graduation
635117 | Ngừng sản xuất | Orbital Spatula, double graduation
635122 | Ngừng sản xuất | Orbital Spatula, double graduation
6353591 | Nắp vặn dùng cho ống bơm hút dịch 26173 BN
63957 | 63957K
63957- | 63957
63959 | 63959K
63959- | 63959
64122AS | Thay bằng 64132BT | Sharp Obturator
641430 | Ngừng sản xuất | Frontal Sinus Bougie, cỡ 2
641450 | Ngừng sản xuất | Frontal Sinus Bougie, size 4
64146M | Ngừng sản xuất | Double-edged Dao, pointed, cvd.
64146VS | Thay bằng 64146VT | Sharp Obturator
641525 | Cây nong xoang trán RITTER, cỡ 1, đường kính ngoài 2.5 mm, dài 14.5 cm | Frontal Sinus Bougie, cỡ 1
641625 | Ống hút, dùng cho xoang trán, có lỗ cắt, LUER, đường kính ngoài 2.5 mm, dài 14.5 cm | Ống hút, dùng cho xoang trán,, đường kính 2.5mm
641630 | Ống hút, dùng cho xoang trán, có lỗ cắt, LUER, đường kính ngoài 3 mm, dài 14.5 cm | Ống hút, dùng cho xoang trán,, đường kính 3 mm
641640 | Ống hút, dùng cho xoang trán, có lỗ cắt, LUER, đường kính ngoài 4 mm, dài 14.5 cm | Ống hút, frontal sinus, đường kính 4 mm
64169A | Ngừng sản xuất
64169AS | Ngừng sản xuất
641725 | Ống hút PASQUINI, dùng cho xoang trán, đầu hình quả ô-liu, có lỗ cắt, LUER, đường kính ngoài 2.5 mm, dài 14.5 cm | Frontal Sinus Ống hút, 2.5 mm
641730 | Ống hút PASQUINI, dùng cho xoang trán, có lỗ cắt, đầu nối LUER, đường kính ngoài 3 mm, dài 14.5 cm | Ống hút xoang trán, 3 mm
641740 | Ống hút PASQUINI, dùng cho xoang trán, với đầu cuối hình ô liu và lỗ cắt LUER, đường kính ngoài 4 mm, dài 14.5 cm | Frontal Sinus Ống hút, 4 mm
648500 | Kềm gặm xương bướm HAJEK-KOFLER, không cắt xuyên, có thể đảo chiều, cỡ 3.2 x 4 mm, chiều dài làm việc 17 cm | Kềm gặm xương bướm, 3.2 x 4 mm
648520 | Kềm gặm xương bướm McKENTY, loại cắt xuyên, đảo ngược được, cỡ 1.6 x 2 mm, chiều dài làm việc 12 cm | Kềm gặm xương bướm, 1.6 x 2 mm
648521 | Kềm gặm xương bướm McKENTY, loại cắt xuyên, đảo ngược được, cỡ 1.6 x 2 mm, chiều dài làm việc 17 cm | Kềm gặm xương bướm, 1.6 x 2 mm
648523 | Kềm gặm xương bướm McKENTY-CASTELNUOVO, mũi cong 30°, loại cắt xuyên, đảo ngược được, cỡ 1.6 x 2 mm, chiều dài làm việc 17 cm | Kềm gặm xương bướm, 30°, 1.6 x 2 mm
649001 | Kềm gặm xương HAJEK-KOFLER, loại cứng, cắt lên trên 90°, không cắt xuyên, cỡ 3.5 x 3.7 mm, chiều dài làm việc 14 cm | Kềm gặm xương, cắt lên trên 90°, 14 cm
649002 | Kềm bấm xoang bướm HAJEK – KOFLER, hàm cắt hướng xuống dưới 900, kích thước 3.5 mm x 3.7 mm, chiều dài làm việc 14 cm | Kềm gặm xương, cắt xuống 90°, 14 cm
649005 | Kềm bấm xoang bướm HAJEK – KOFLER, loại cứng, cắt lên trên về phía trước, cỡ 3.5 x 3.7 mm, chiều dài làm việc 14 cm | Kềm bấm xoang bướm
649006 | Kềm gặm xương HAJEK-KOFLER, loại cứng, cắt lên trên về phía trước, kích thước 2 x 2 mm, chiều dài làm việc 14 cm | Kềm gặm xương, 2 x 2 mm
649100B | Kềm xương sàng BLAKESLEY RHINOFORCE® II, thẳng, cỡ 0, có đầu nối dùng vệ sinh dụng cụ, chiều dài làm việc 16 cm | Kềm xương sàng RHINOFORCE® II, cỡ 0
649102B | Kềm xương sàng BLAKESLEY RHINOFORCE® II, thẳng, cỡ 2, có đầu nối dùng vệ sinh dụng cụ, chiều dài làm việc 16 cm | Kềm xương sàng RHINOFORCE® II, cỡ 2
649110B | Kềm xương sàng BLAKESLEY-WILDE RHINOFORCE® II, hàm cong lên 45°, cỡ 0, có đầu nối dùng vệ sinh dụng cụ, chiều dài làm việc 16 cm | Kềm xương sàng RHINOFORCE® II, cỡ 0
649111B | Kềm xoang sàn BLAKESLEY-WILDE RHINOFORCE® II, mũi cong lên 45°, cỡ 1, có đầu nối dùng vệ sinh dụng cụ, chiều dài làm việc 16 cm | Kềm xương sàng RHINOFORCE® II, cỡ 1
649123B | Kềm xương sàng TAKAHASHI RHINOFORCE® II, hàm hình muỗng cỡ 4 x 10 mm, có đầu nối dùng vệ sinh dụng cụ, chiều dài làm việc 16 cm | Kềm xương sàng RHINOFORCE® II
649141 | Kềm gặm CITELLI Antrum Punch, chiều dài làm việc 17 cm, loại cắt xuyên, 1.5 mm. | Kềm gặm xương
649142 | Ngừng sản xuất | Kềm gặm xương
649152 | Ngừng sản xuất | Forceps
649155 | Ngừng sản xuất | Forceps, 0°, round, through-cutting,15cm
649157 | Ngừng sản xuất | Forceps,45°, round, through-cutting,15cm
649165 | Ngừng sản xuất | Kềm gắp
649179A | Ngừng sản xuất | Suction Tube, working length 12 cm, 4 Fr
649179B | Ngừng sản xuất | Ống hút, chiều dài làm việc 15 cm, 4 Fr
649179C | Ngừng sản xuất
649180 | Ngừng sản xuất | Ống hút FERGUSON, 6 Fr.,15 cm
649180A | Ngừng sản xuất | Suction Tube, working length 12 cm, 6 Fr
649180B | Ngừng sản xuất | Ống hút, chiều dài làm việc 15 cm, 6 Fr
649180C | Ngừng sản xuất
649180N | Ngừng sản xuất | FERGUSON Ống hút, 2 mm, 15 cm
649181 | Ngừng sản xuất | FERGUSON Ống hút, 7 Fr., 15 cm
649182 | Ngừng sản xuất | Ống hút FERGUSON, 8 Fr., 15 cm
649182A | Ngừng sản xuất | Suction Tube, working length 12 cm, 8 Fr
649182B | Ngừng sản xuất | Ống hút, chiều dài làm việc 15 cm, 8 Fr
649182BU | Ngừng sản xuất | Ống hút, lateral, 2.5 mm, 15 cm
649182C | Ngừng sản xuất
649183 | Ngừng sản xuất | Ống hút, 10 Fr., 15 cm
649183A | Ngừng sản xuất | Suction Tube, working length 12 cm,10 Fr
649183B | Ngừng sản xuất | Ống hút, chiều dài làm việc 15 cm,10 Fr
649183BL | Ống hút FERGUSON, với lỗ cắt và kim thông,có đánh dấu cân chỉnh, chiều dài làm việc 15 cm, đường kính 3 mm, lỗ mở bên cạnh hướng sang trái | Ống hút, 3 mm, 15 cm
649183BLL | Ngừng sản xuất | Ống hút, 3 mm, 15 cm
649183BR | Ống hút FERGUSON, với lỗ cắt và kim thông,có đánh dấu cân chỉnh, chiều dài làm việc 15 cm, đường kính 3 mm, lỗ mở bên cạnh hướng sang phải | Ống hút, 3 mm, 15 cm
649183BRR | Ngừng sản xuất | Ống hút, 3 mm, 15 cm
649183C | Ngừng sản xuất
649183D | Ngừng sản xuất | Suction Tube 15 cm, cong down
649183U | Ngừng sản xuất | Ống hút, 15 cm, cong up
649184 | Ngừng sản xuất | Ống hút FERGUSON, 12 Fr., 15 cm
649185 | Ngừng sản xuất | Ống hút FERGUSON, 15 Fr., 15 cm
649192 | Ngừng sản xuất | Suction-Irrigator
649600 | Mũi mài tiêu chuẩn, loại thẳng, không rỉ, 9.5 cm. cỡ 1.4 mm - 7.0 mm, bộ 11 mũi | Mũi mài tiêu chuẩn, bộ 11 mũi
649600HK | Tungsten Carbide Shaft Burr, không gỉ, cỡ 1.4 mm - 7.0 mm, dài 5.7 cm, bộ 11 mũi | Tngsten Carbide Burrs, 5.7 cm, Set of 11
649600K | Mũi mài tiêu chuẩn, không gỉ, cỡ 014 - 070, dài 5.7 cm, bộ 11 mũi | Mũi khoan tiêu chuẩn, bộ 11 mũi
649600L | Mũi mài tiêu chuẩn, loại thẳng, không gỉ, dài 12.5 cm, cỡ 1.4 mm – 7mm, bộ 11 mũi | Mũi mài tiêu chuẩn, bộ 11 mũi
649614L | Mũi mài tiêu chuẩn, không gỉ, dài: 12.5 cm, cỡ 014, 1.4 mm đường kính | Mũi mài tiêu chuẩn, đường kính 1.4 mm, 12.5 cm
649618L | Mũi mài tiêu chuẩn, không gỉ, dài: 12.5 cm, cỡ 018, 1.8 mm đường kính | Mũi mài tiêu chuẩn, đường kính 1.8 mm, 12.5 cm
649623L | Mũi mài tiêu chuẩn, không gỉ, lenght: 12.5 cm, cỡ 023, 2.3 mm đường kính | Mũi mài tiêu chuẩn, đường kính 2.3 mm, 12.5 cm
649631 | Mũi mài tiêu chuẩn, không gỉ, dài: 12.5 cm, cỡ 031, đường kính 3.1 mm | Mũi mài tiêu chuẩn, đường kính 3.1 mm, 12.5 cm
649631L | Mũi mài tiêu chuẩn, không gỉ, dài: 12.5 cm, cỡ 031, 3.1 mm đường kính | Mũi mài tiêu chuẩn, đường kính 3.1 mm, 12.5 cm
649635 | Mũi mài tiêu chuẩn, không gỉ, dài: 9.5 cm, cỡ 035, đường kính 3.5 mm | Mũi mài tiêu chuẩn, đường kính 3.5 mm, 9.5 cm
649640 | Mũi mài tiêu chuẩn, không gỉ, dài: 9.5 cm, cỡ 040, đường kính 4.0 mm | Mũi mài tiêu chuẩn, đường kính 4.0 mm, 9.5 cm
649640L | Mũi mài tiêu chuẩn, không gỉ, dài: 12.5 cm, cỡ 040, 4.0 mm đường kính | Mũi mài tiêu chuẩn, đường kính 4 mm, 12.5 cm
649670K | Mũi mài tiêu chuẩn, không rỉ, cỡ 070, đường kính 7 mm, dài 5.7 cm | Standard Burr,diameter 7 mm, 5.7 cm
649700 | Mũi mài kim cương, không rỉ, dài 9.5 cm, cỡ 1.4 mm - 7.0 mm, bộ 11 mũi | Mũi mài kim cương, bộ 11 mũi
649700GK | Rapid Diamond Straight Shaft Burr không gỉ, with coarse diamond coating for precise drilling and abrasion by light hand pressure and generating minimal heat, cỡs 023 - 070, dài 5.7 cm, set of 9 mã màu: vàng kim | Mũi mài kim cương, coarse, set of 9
649700K | Mũi mài kim cương, không gỉ, dài 5.7 cm, cỡs 014 - 070, set of 11 | Mũi mài kim cương thân thẳng
649700L | Mũi mài kim cương, loại thẳng, không gỉ, dài 12.5 cm, cỡ 014 - 070, bộ 11 mũi | Mũi mài kim cương, bộ 11 mũi
649714L | Mũi mài kim cương, thân thẳng, dài: 12.5 cm, cỡ 014, đường kính 1.4 mm | Mũi mài kim cương, thân thẳng, 014
649718L | Mũi mài kim cương, thân thẳng, dài: 12.5 cm, cỡ 018, đường kính 1.8 mm | Mũi mài kim cương, thân thẳng, 018
649723L | Mũi mài kim cương, thân thẳng, dài: 12.5 cm, cỡ 023, đường kính 2.3 mm | Mũi mài kim cương, thân thẳng, 023
649727L | Mũi mài kim cương, thân thẳng, dài: 12.5 cm, cỡ 027, đường kính 2.7 mm | Mũi mài kim cương, thân thẳng, 027
649731EL | Ngừng sản xuất
649731L | Mũi mài kim cương, thân thẳng, dài: 12.5 cm, cỡ 031, đường kính 3.1 mm | Mũi mài kim cương, thân thẳng, 031
649735L | Mũi mài kim cương, thân thẳng, dài: 12.5 cm, cỡ 035, đường kính 3.5 mm | Mũi mài kim cương, thân thẳng, 035
649740L | Mũi mài kim cương, thân thẳng, dài: 12.5 cm, cỡ 040, đường kính 4.0 mm | Mũi mài kim cương, thân thẳng, 040
649745EL | Ngừng sản xuất
649745L | Mũi mài kim cương, thân thẳng, dài: 12.5 cm, cỡ 045, đường kính 4.5 mm | Mũi mài kim cương, thân thẳng
649750L | Mũi mài kim cương, thân thẳng, dài: 12.5 cm, cỡ 050, đường kính 5.0 mm | Mũi mài kim cương, thân thẳng, 050
649760L | Mũi mài kim cương, thân thẳng, dài 12.5 cm, cỡ 060, đường kính 6.0 mm | Mũi mài kim cương, thân thẳng, 060
649770L | Mũi mài kim cương, thân thẳng, dài: 12,5 cm, cỡ 070, đường kính 7.0 mm | Mũi mài kim cương, thân thẳng, 070
650211 | Ngừng sản xuất | Forceps, vertical opening
650212 | Kềm phẫu tích hình muỗng đôi, hàm mở theo chiều dọc, hàm cong lên 70º, đường kính muỗng 4 mm, có đầu nối dùng vệ sinh, chiều dài làm việc 13 cm | Double Spoon Kềm, vertical
650214 | Ngừng sản xuất | Forceps, vertical opening
650217 | Kềm phẫu tích hình muỗng đôi, hàm mở theo chiều dọc, hàm cong lên 110° về phía sau, đường kính muỗng 4 mm, có đầu nối dùng vệ sinh, chiều dài làm việc 12 cm | Kềm phẫu tích hình muỗng đôi, hàm mở dọc
650221 | Ngừng sản xuất | Double Spoon Forceps, horizont.
650222 | Kềm phẫu tích hình muỗng đôi, hàm mở theo chiều ngang, hàm cong lên 70°, đường kính muỗng 4 mm, có đầu nối dùng vệ sinh, chiều dài làm việc 12 cm | Double Spoon Kềm, horizontal
650224 | Ngừng sản xuất | Forceps, horizontal opening
650227 | Kềm phẫu tích hình muỗng đôi, hàm mở theo chiều ngang, hàm cong lên 110° về phía sau, đường kính muỗng 4 mm, có đầu nối dùng vệ sinh, chiều dài làm việc 12 cm | Double Spoon Kềm, horizontal
651010 | Kềm phẫu tích hình muỗng đôi STAMMBERGER RHINOFORCE® II, mở theo chiều dọc, hàm quay lên 65°, đường kính muỗng 3 mm, có đầu nối dùng cho vệ sinh, chiều dài làm việc 12 cm | Kềm hình muỗng RHINOFORCE® II
651010Z | Ngừng sản xuất | Kềm SinuFIT, hình muỗng đôi, theo chiều dọc
651020 | Kềm phẫu tích hình muỗng đôi STAMMBERGER RHINOFORCE® II, mở theo chiều ngang, hàm quay lên 65°, đường kính muỗng 3 mm, có đầu nối dùng cho vệ sinh, chiều dài làm việc 12 cm | Kềm hình muỗng RHINOFORCE® II
651020Z | Ngừng sản xuất | Kềm SinuFIT, muỗng đôi, chiều ngang
651050 | Kềm gặm STAMMBERGER, loại cắt vòng tròn, cho xương bướm, xoang sàn và hẹp mũi sau, đường kính 4.5 mm, có đầu nối dùng vệ sinh dụng cụ, chiều dài làm việc 18 cm | Kềm gặm, đầu tròn, đường kính 4.5 mm
651053 | Kềm gặm STAMMBERGER, mũi hình trứng, cắt vòng tròn, hướng cắt 120° từ phía dưới đầu xa đến phía trên đầu gần, đường kính mũi 4.5 mm, vỏ ngoài thẳng, dùng cho xoang bướm, xoang sàn và hẹp mũi sau, có đầu nối dùng cho vệ sinh, chiều dài làm việc 18 cm | Punch, circular cut, 120°, 4.5 mm
651055 | Kềm gặm STAMMBERGER, loại cắt vòng tròn, cho xương bướm, xoang sàn và hẹp mũi sau, đường kính 3.5 mm, có đầu nối dùng vệ sinh dụng cụ, chiều dài làm việc 18 cm | Kềm gặm, đầu tròn, 3.5 mm
651055D | Thay bằng 651055 | Punch, circular, 3.5 mm
651057 | Kềm gặm STAMMBERGER, mũi hình trứng, cắt tròn, góc cắt nghiêng 60° hướng từ đầu xa xuống phía dưới đầu gần, đường kính mũi 3.5 mm, vỏ ngoài thẳng, dùng cho xoang bướm, xoang sàn, có đầu nối dùng vệ sinh dụng cụ, chiều dài làm việc 18 cm | Kềm gặm, cắt vòng tròn, 60°, 3,5mm
651057D | Thay bằng 651057 | Punch, circular cut, 60°, Ø3.5mm
651058 | Kềm gặm STAMMBERGER, mũi hình trứng, cắt vòng tròn, góc cắt 120°, đường kính mũi 3.5 mm, vỏ ngoài thẳng, dùng cho xương bướm, xoang sàn, có đầu nối dùng vệ sinh dụng cụ, chiều dài làm việc 18 cm | Kềm gặm, cắt vòng tròn, 120°, 3,5mm
651058D | Thay bằng 651058 | Punch, circular cut, 120°, Ø3.5mm
651060 | Kềm gặm STAMMBERGER, loại cắt vòng tròn, hàm quay lên 65°, dùng cho hốc xoang trán, đường kính 3.5 mm, có đầu nối dùng cho vệ sinh, chiều dài làm việc 17 cm | Kềm gặm, cắt vòng tròn, 65°, 3.5 mm
651061 | Kềm gặm STAMMBERGER, mũi hình trứng, cắt vòng tròn, hướng cắt 90°, đường kính mũi 3.5 mm, vỏ ngoài quay lên 65°, dùng cho hốc xoang trán, có đầu nối dùng vệ sinh dụng cụ, chiều dài làm việc 17 cm | Kềm gặm, cắt vòng tròn, 90°, 3.5mm
651065 | Kềm gặm STAMMBERGER, loại cắt vòng tròn, hàm quay lên 65°, dùng cho hốc xoang trán, đường kính 4.5 mm, có đầu nối dùng cho vệ sinh, chiều dài làm việc 17 cm | Kềm gặm, loại cắt vòng tròn, 65°, 4.5 mm
651210 | Kềm cổ dài hàm hình chén KUHN-BOLGER, hàm quay lên 55°, mở theo chiều dọc, đường kính hàm 3 m, có đầu nối dùng vệ sinh dụng cụ, chiều dài làm việc 13 cm | Kềm cổ dài hàm hình chén đôi, 55°
651231 | Kềm cổ dài hàm hình chén KUHN-BOLGER, hàm quay lên 90°, mở theo chiều ngang, đường kính hàm 2 mm, có đầu nối dùng vệ sinh dụng cụ, chiều dài làm việc 13 cm | Kềm cổ dài hàm hình chén đôi, 90°
651231E | Ngừng sản xuất | Forceps, cup 2 mm, 90°, 8 cm
651241 | Kềm cổ dài hàm hình chén KUHN-BOLGER, hàm quay lên 90°, mở theo chiều dọc, đường kính hàm 2 mm, có đầu nối dùng vệ sinh dụng cụ, chiều dài làm việc 13 cm | Kềm cổ dài hàm hình chén đôi, 90°
651241E | Ngừng sản xuất | Forceps, cup 2 mm, 90°, 8 cm
651250F | Kềm xoang trán KUHN RHINOFORCE® II, cắt xuyên, hàm phẳng mịn, không dính mô, vỏ ngoài quay lên 60°, độ rộng cắt 1.5 mm, mở về phía sau, có đầu nối dùng vệ sinh, chiều dài làm việc 12 cm | Kềm xoang trán KUHN, 60°
651251F | Kềm xoang trán KUHN RHINOFORCE® II, cắt xuyên, hàm phẳng mịn, không dính mô, vỏ ngoài quay lên 90°, độ rộng cắt 1.5 mm, mở về phía sau, có đầu nối dùng vệ sinh, chiều dài làm việc 12 cm | Kềm xoang trán KUHN, 90°
651254 | KUHN RHINOFORCE® II Frontal Sinus Kềm, loại cắt xuyên, jaws angled 45°, extra fine hàm phẳng, tiết kiệm mô, sheath 60° upturned, rộng of cut 1.5 mm, backward opening, có đầu nối dùng vệ sinh dụng cụ, chiều dài làm việc 12 cm | Kềm xoang trán KUHN, 60°, 12 cm
651254L | KUHN RHINOFORCE® II Frontal Sinus Kềm, loại cắt xuyên, jaws angled 45°, extra fine hàm phẳng, tiết kiệm mô, sheath 60° upturned, rộng of cut 1.5 mm, left side opening, có đầu nối dùng vệ sinh dụng cụ, chiều dài làm việc 12 cm | Kềm xoang trán KUHN, 12cm
651254R | KUHN RHINOFORCE® II Frontal Sinus Kềm, loại cắt xuyên, jaws angled 45°, extra fine hàm phẳng, tiết kiệm mô, sheath 60° upturned, rộng of cut 1.5 mm, right side opening, có đầu nối dùng vệ sinh dụng cụ, chiều dài làm việc 12 cm | Kềm xoang trán KUHN, 12cm
651260 | Kềm xoang trán NICOLAI RHINOFORCE® II, loại cắt xuyên, mũi quay lên 65°, chiều cao đầu xa 30 mm, độ rộng cắt 2 mm, hàm vuông, mở về phía sau, bên trong hàm có răng nhỏ, đường kính vỏ ngoài 3 mm, có đầu nối dùng vệ sinh dụng cụ,, chiều dài làm việc 14 cm | Kềm xoang trán NICOLAI, 65°, 14 cm
651260L | Kềm xoang trán NICOLAI RHINOFORCE® II, loại cắt xuyên, mũi quay lên 65°, chiều cao đầu xa 30 mm, độ rộng cắt 2 mm, hàm vuông, mở sang bên trái, bên trong hàm có răng nhỏ, đường kính vỏ ngoài 3 mm, có đầu nối dùng vệ sinh dụng cụ,, chiều dài làm việc 14 cm | Kềm xoang trán NICOLAI, 65°, 14 cm
651260R | Kềm xoang trán NICOLAI RHINOFORCE® II, loại cắt xuyên, mũi quay lên 65°, chiều cao đầu xa 30 mm, độ rộng cắt 2 mm, hàm vuông, mở sang bên phải, bên trong hàm có răng nhỏ, đường kính vỏ ngoài 3 mm, có đầu nối dùng vệ sinh dụng cụ,, chiều dài làm việc 14 cm | Kềm xoang trán NICOLAI, 65°
651262R | Thay bằng 651260R
651410 | Kềm gặm KAMEL, hàm quay lên 30°, đường kính đầu gặm 4.5 mm, cắt vòng tròn, có đầu nối dùng vệ sinh dụng cụ,, chiều dài làm việc 13 cm | KAMEL Kềm gặm, 30°, 13 cm
651415 | Kềm bấm KAMEL, mũi quay lên 45°, đường kính đầu bấm 4.5 mm, loại cắt vòng tròn, có đầu nối dùng vệ sinh dụng cụ, chiều dài làm việc 13 cm | Kềm bấm KAMEL, 45°, 13 cm
651521 | Kềm bấm xoang trán, cong lên 70°, hàm cắt ngược về phía sau, cỡ nhỏ, kích thước hàm 2.5 mm x 2 mm, chiều dài làm việc 13 cm | Kềm bấm xoang trán, 70°, cỡ nhỏ
651522 | Kềm bấm xoang trán, cong lên 70°, hàm cắt ngược về phía sau, cỡ trung bình, kích thước hàm 3.5 mm x 3 mm, chiều dài làm việc 13 cm | Kềm bấm xoang trán, 70°, cỡ trung bình
653000 | Kềm mũi xoang HEUWIESER, hàm kẹp chặt, cong xuống 90°, hàm mở ngược về phía sau 120°, chiều dài làm việc 10 cm, dùng cho xoang bướm | Kềm gắp dùng cho mũi xoang, cong xuống
653001 | Kềm gắp HEUWIESER, hàm cong lên trên, hàm cố định cong 90°, hàm di động mở ra phía sau 120°, có đầu nối làm sạch, chiều dài làm việc 10 cm | Kềm gắp dùng cho mũi xoang, cong lên
653002 | Kềm mũi xoang HEUWIESER, hàm cong sang phải, kẹp chặt, cong xuống 90°, hàm mở ngược về phía sau 120°, chiều dài làm việc 10 cm, dùng cho xoang bướm | Kềm gắp dùng cho mũi xoang, cong phải
653003 | Kềm mũi xoang HEUWIESER, hàm cong sang trái, kẹp chặt, cong xuống 90°, hàm mở ngược về phía sau 120°, chiều dài làm việc 10 cm, dùng cho xoang bướm | Kềm gắp dùng cho mũi xoang, cong trái
653003D | Thay bằng 653003
653005 | Kềm mũi xoang HEUWIESER, cong dài, dùng cho tiếp cận hốc phổi trước, hàm cố định cong xuống 115°, hàm mở ngược về phía sau 140°, có đầu nối dùng vệ sinh dụng cụ, chiều dài làm việc 10 cm | Kềm gắp dùng cho mũi xoang, 10 cm
660000 | Bộ khoan mũi xoang STAMMBERGER-SACHSE, sử dụng cho giảm áp thần kinh thị giác và mài hộp sọ, gồm có: - Mũi mài kim cương, đầu hình cầu, đường kính 2.5mm: 60074SF - Mũi mài kim cương, đầu hình cầu,đường kính 3.0mm: 660074SG - Mũi mài kim cương, đầu hình nón, đường kính 2.5 mm đến 3.0mm: 660074SK | Intranasal Drill
660500 | Dao lưỡi liềm, đầu hơi cong, mũi nhọn, dài 18 cm | Dao lưỡi liềm, mũi nhọn, 18 cm
660503 | Dao lưỡi liềm, cực kì tinh tế, đầu cong, dài 18 cm | Dao lưỡi liềm, tinh tế,18 cm
660506 | Dao tròn, cắt dọc, 3.5 x2.5 mm, dài 18 cm | Dao tròn, cắt dọc, 18 cm
660509 | Dao tròn, gập góc 45°, đường kính 2 mm, dài 18 cm | Dao tròn 45°, đường kính 2 mm, 18 cm
660515 | Raspatory, curved to left, length 18 cm | Raspatory, left, 18 cm
660519 | Ngừng sản xuất | CASTELNUOVO Palpation Probe, 90°
660530 | Ngừng sản xuất | Handle
660531 | Ngừng sản xuất | CASTELNUOVO Dissector, 90°
660532 | Ngừng sản xuất | CASTELNUOVO Dissector, 90°
660533 | Ngừng sản xuất | CASTELNUOVO Dissector, 45°
660534 | Ngừng sản xuất | CASTELNUOVO Dissector, 45°
660537 | Ngừng sản xuất | CASTELNUOVO Knive, round, 45°
660538 | Ngừng sản xuất | CASTELNUOVO Knive, round, 45°
662101 | Kềm gặm xương KERRISON, tháo rời được, loại cứng, cắt ngược lên 90°, không cắt xuyên, cỡ 1 mm, chiều dài làm việc 17 cm | Kềm gặm xương KERRISON, 1 mm, 17 cm
662102 | Kềm gặm xương KERRISON, tháo rời được, loại cứng, cắt ngược lên 90°, không cắt xuyên, cỡ 2 mm, chiều dài làm việc 17 cm | Kềm gặm xương KERRISON, 2mm, 17 cm
662103 | Kềm gặm xương KERRISON, tháo rời được, loại cứng, cắt ngược lên 90°, không cắt xuyên, cỡ 3 mm, chiều dài làm việc 17 cm | Kềm gặm xương KERRISON, 3 mm
662104 | Kềm gặm xương KERRISON, tháo rời được, loại cứng, cắt ngược lên 90°, không cắt xuyên, cỡ 4 mm, chiều dài làm việc 17 cm | Kềm gặm xương KERRISON, 4 mm
662105 | Kềm gặm xương KERRISON, tháo rời được, rigid, 90° upbiting, not loại cắt xuyên, cỡ 5 mm, chiều dài làm việc 17 cm | Kềm gặm xương KERRISON, 5 mm
662111 | Kềm gặm xương KERRISON, tháo rời được, loại cứng, cắt ngược xuống 90°, không cắt xuyên, cỡ 1 mm, chiều dài làm việc 17 cm | Kềm gặm xương KERRISON, 1 mm, 17 cm
662112 | Kềm gặm xương KERRISON, tháo rời được, loại cứng, cắt ngược xuống 90°, không cắt xuyên, cỡ 2 mm, chiều dài làm việc 17 cm | Kềm gặm xương KERRISON, 2 mm, 17 cm
662113 | Kềm gặm xương KERRISON, tháo rời được, loại cứng, cắt ngược xuống 90°, không cắt xuyên, cỡ 3 mm, chiều dài làm việc 17 cm | Kềm gặm xương KERRISON, 3 mm, 17 cm
662120 | Kềm gặm xương KERRISON, tháo rời được, loại cứng, cắt ngược lên về phía trước 40°, cỡ 0.7 mm, chiều dài làm việc 17 cm | Kềm gặm xương KERRISON, 17 cm, 0.7 mm
662121 | Kềm gặm xương KERRISON, tháo rời được, loại cứng, cắt ngược lên về phía trước 40°, cỡ 1 mm, chiều dài làm việc 17 cm | Kềm gặm xương KERRISON, 17 cm, 1 mm
662121K | KERRISON Micro Punch, detachable, short model, rigid, upbiting 55°, not through cutting, cỡ 1 mm, chiều dài làm việc 12 cm | KERRISON Micro Punch, ngắn, 1 mm, 12 cm
662122 | Kềm gặm xương KERRISON, tháo rời được, loại cứng, cắt ngược lên về phía trước 40°, cỡ 2 mm, chiều dài làm việc 17 cm | Kềm bóp xương, 40°, 2mm, 17cm
662123 | Kềm gặm xương KERRISON, tháo rời được, loại cứng, cắt ngược lên về phía trước 40°, cỡ 3 mm, chiều dài làm việc 17 cm | Kềm gặm xương KERRISON, 3 mm, 17 cm
662124 | Kềm gặm xương KERRISON, tháo rời được, loại cứng, cắt ngược lên về phía trước 40°, cỡ 4 mm, chiều dài làm việc 17 cm | KERRISON Punch, 4 mm, 17 cm
662131 | Kềm gặm xương KERRISON, tháo rời được, loại cứng, cắt ngược xuống về phía trước 40°, cỡ 1 mm, chiều dài làm việc 17 cm | Kềm gặm xương KERRISON, 1 mm, 17 cm
662132 | Kềm gặm xương KERRISON, tháo rời được, loại cứng, cắt ngược xuống về phía trước 40°, cỡ 2 mm, chiều dài làm việc 17 cm | Kềm gặm xương KERRISON, 17 cm, 2 mm
662201 | Ngừng sản xuất
662202 | Ngừng sản xuất
662203 | Ngừng sản xuất
662204 | Ngừng sản xuất
662205 | Ngừng sản xuất
662207 | Ngừng sản xuất
662210 | Ngừng sản xuất | Forceps, oval 1.8 mm, 15 cm, straight
662211 | Ngừng sản xuất
662212 | Ngừng sản xuất | Forceps, oval, 1.8 mm, 15 cm, right
662213 | Ngừng sản xuất | Forceps, oval, 1.8 mm, 15 cm, left
662214 | Ngừng sản xuất | Forceps, oval, 1.8 mm, 15 cm, 45°
662215 | Ngừng sản xuất | Forceps, oval, 1.8 mm, 15 cm, 90°
662217 | Ngừng sản xuất
662218 | Ngừng sản xuất
662221 | Ngừng sản xuất
662223 | Ngừng sản xuất
662224 | Ngừng sản xuất
662227 | Ngừng sản xuất
662228 | Ngừng sản xuất
662231 | Ngừng sản xuất
662235 | Ngừng sản xuất | Forceps, round, 2.5 mm, 15 cm, right
662236 | Ngừng sản xuất | Forceps, round, 2.5 mm, 15 cm, left
662237 | Ngừng sản xuất | Forceps, round, 2.5 mm, 15 cm, 45°
662241 | Ngừng sản xuất | Kềm, thẳng, hàm tròn 4 mm, 15 cm
662248 | Ngừng sản xuất
662251 | Ngừng sản xuất | Kềm, through-cut, 15 cm, str.
662255 | Ngừng sản xuất
662256 | Ngừng sản xuất
662257 | Ngừng sản xuất
662271 | Ngừng sản xuất | Kềm gáp, hàm có khía, 15 cm
662285 | Ngừng sản xuất
662286 | Ngừng sản xuất
662300 | Ngừng sản xuất | Kéo, 15 cm, thẳng
662301 | Ngừng sản xuất | Kéo cắt mô, thẳng, 15 cm
662304 | Ngừng sản xuất
662305 | Ngừng sản xuất
662307 | Ngừng sản xuất | Kéo, 15 cm, curved up
662341 | Ngừng sản xuất | Micro Kéo, thẳng, 19.5 cm
662342 | Ngừng sản xuất | Micro Kéo, 45°, 19.5 cm
662344 | Ngừng sản xuất | Micro-Kéo, curved, 19.5 cm
662351 | Ngừng sản xuất | Kéo, hình lưỡi lê, 20cm, thẳng
662352 | Ngừng sản xuất
662355 | Ngừng sản xuất | Kéo, hình lưỡi lê, 20 cm, cong
662362 | Ngừng sản xuất | Kéo vi phẫu VANNAS
662365 | Ngừng sản xuất | Kéo vi phẫu VANNAS
662430 | Ngừng sản xuất | TOENNIS Vascular Spatula, 24 cm
662701 | Ngừng sản xuất | Kềm, đường kính 3 mm, 20 cm
662703 | Ngừng sản xuất | Kềm, đường kính 5 mm, 20 cm
662720 | Ngừng sản xuất
662725 | Ngừng sản xuất
662797 | Ngừng sản xuất | Galea Spring Móc, 31 cm
662798 | Ngừng sản xuất | Galea Spring Móc, 41 cm
662820 | Ngừng sản xuất | Ống hút FRANK-PASQUINI, đường kính 2 mm
662825 | Ngừng sản xuất | FRANK-PASQUINI Ống hút, đường kính 2.5 mm
662830 | Ngừng sản xuất | Ống hút FRANK-PASQUINI, đường kính 3 mm
662882 | Ngừng sản xuất | Ống hút, đường kính 2.4 mm, 13 cm
662883 | Ngừng sản xuất | Ống hút, đường kính 2.4 mm, 13 cm
662885 | Ngừng sản xuất | Ống hút, đường kính 3 mm, 13 cm
662886 | Ngừng sản xuất | Ống hút, đường kính 3 mm, 13 cm
663202 | Ngừng sản xuất | Forceps, 0.6 mm, 18 cm, straight
663205 | Ngừng sản xuất | Forceps, 0.6 mm, 18 cm, right
663206 | Ngừng sản xuất | Forceps, 0.6 mm, 18 cm, left
663207 | Ngừng sản xuất | Forceps, 0.6 mm, 18 cm, 45°
663209 | Ngừng sản xuất
663211 | Ngừng sản xuất | Forceps, oval, 1.8 mm, 18 cm, thẳng
663213 | Ngừng sản xuất | Forceps, oval, 1.5 mm,18 cm, right
663214 | Ngừng sản xuất | Forceps, oval, 1.5 mm, 18 cm, left
663217 | Ngừng sản xuất | Forceps, oval, 1.5 mm, 18 cm, 45°
663218 | Ngừng sản xuất | Forceps, oval, 1.5 mm, 18 cm, 90°
663221 | Ngừng sản xuất
663223 | Ngừng sản xuất
663224 | Ngừng sản xuất
663226 | Ngừng sản xuất
663227 | Ngừng sản xuất
663228 | Ngừng sản xuất | Forceps, oval, 1.5 mm, 90°
663231 | Ngừng sản xuất | Kềm loại thẳng, tròn, 2.5 mm, 18 cm
663235 | Ngừng sản xuất | Forceps, round, 2.5 mm, 18 cm, right
663236 | Ngừng sản xuất | Forceps, round, 2.5 mm, 18 cm, left
663237 | Ngừng sản xuất | Kềm, tròn, 2.5 mm, 18 cm, 45°
663239 | Ngừng sản xuất | Kềm, 2.5 mm wide, chiều dài làm việc 18
663241 | Ngừng sản xuất | Kềm loại thẳng, tròn, 4 mm, 18 cm
663248 | Ngừng sản xuất | Kềm loại thẳng, oval, 4 mm, 18 cm
663251 | Ngừng sản xuất | Forceps, through-cutting, 18 cm,straight
663255 | Ngừng sản xuất | Forceps, through-cutting, 18 cm,right
663256 | Ngừng sản xuất | Forceps, through-cutting, 18 cm,left
663257 | Ngừng sản xuất | Kềm, through-cut, 18 cm, cong up
663271 | Ngừng sản xuất
663300 | Ngừng sản xuất | Kéo, 18 cm, thẳng
663301 | Ngừng sản xuất | Kéo thẳng, mảnh dẻ, 18 cm
663302 | Ngừng sản xuất | Kéo, cực mảnh, thẳng, 18cm
663304 | Ngừng sản xuất | Kéo cắt, cong sang phải, tinh xảo, 18 cm
663305 | Ngừng sản xuất | Kéo lưỡi cong sang trái, cực kỳ tinh xảo, 18 cm
663307 | Ngừng sản xuất | Kéo lưỡi cong lên trên 45°, cực kỳ tinh xảo, 18 cm
663327 | Ngừng sản xuất | Kéo, 45°, shaft 360° rotatable
663402 | Ngừng sản xuất
663405 | Ngừng sản xuất | Round Knife, vertical, round handle
663413 | Ngừng sản xuất | Knife, 30°, 2.1 mm, 21.5 cm
663420 | Ngừng sản xuất | Raspatory, 21.5 cm, 0.6 mm
663422 | Ngừng sản xuất | Que nâng, 25°, 1 mm, 21.5 cm
663423 | Ngừng sản xuất | Elevator, 20°, 1 mm, 21.5 cm
663425 | Ngừng sản xuất | Elevator, 10°, 1.2 mm, 21.5 cm
663428 | Ngừng sản xuất | Elevator, 25°, 1.2 mm, 21.5 cm
663431 | Ngừng sản xuất | Micro Raspatory, right, 21.5 cm
663432 | Ngừng sản xuất | Micro Raspatory, left, 21.5 cm
663461 | Ngừng sản xuất | Curette, oval, 55°, 1.2 mm
663463 | Ngừng sản xuất | Curette, oval, 60°, 2 mm
663466 | Ngừng sản xuất
663468 | Ngừng sản xuất | Curette, oval, 85°, 2 mm
663482 | Ngừng sản xuất | Hook, ball end, 90°, 21.5 cm
663486 | Ngừng sản xuất | Probe, curved, 21.5 cm
663487 | Ngừng sản xuất | Probe, curved, 21.5 cm
663488 | Ngừng sản xuất | Probe, curved, 21.5 cm
663513 | Ngừng sản xuất
663522 | Ngừng sản xuất
663524 | Ngừng sản xuất
663526 | Ngừng sản xuất
663528 | Ngừng sản xuất
663530 | Ngừng sản xuất
663531 | Ngừng sản xuất
663532 | Ngừng sản xuất
663533 | Ngừng sản xuất
663534 | Ngừng sản xuất
663535 | Ngừng sản xuất
663542 | Ngừng sản xuất
663543 | Ngừng sản xuất
663545 | Ngừng sản xuất
663548 | Ngừng sản xuất
663549 | Ngừng sản xuất
663582 | Ngừng sản xuất
663583 | Ngừng sản xuất
663584 | Ngừng sản xuất
663585 | Ngừng sản xuất
663586 | Ngừng sản xuất
663587 | Ngừng sản xuất
663590 | Ngừng sản xuất | Round Dao, vertical, 3.5 cái2.5mm, 21 cm
663592 | Ngừng sản xuất | Elevator, blunt, dài, 21 cm
663594 | Ngừng sản xuất | Elevator, bén, dài, 21 cm
663814 | Ống hút, đầu gập góc, uốn được, đường kính 2 mm, chiều dài làm việc 10 cm | Ống hút, đường kính 2 mm, 10 cm
663818 | Ống hút, gập góc, uốn được, với tay cầm tròn và lỗ cắt, đường kính 2 mm, chiều dài làm việc 13 cm | Ống hút, đường kính 2 mm, 13 cm
663821 | Ngừng sản xuất
663822 | Ngừng sản xuất
663823 | Ngừng sản xuất
663824 | Ngừng sản xuất
663825 | Ngừng sản xuất
663826 | Ngừng sản xuất
663828 | Ngừng sản xuất
663829 | Ngừng sản xuất
67030BA- | 67030BA
67065C | 67065CK
67065C- | 67065C
67065CV | 67065CVK
67065CV- | 67065CV
6885490 | Vòng đệm (Dạng longđen, không rõ dùng cho máy nào) | Vòng đệm (Dạng longđen, không rõ dùng cho máy nào)
69003HH | Ngừng sản xuất
69111020C | Ngừng sản xuất | Cold Light Fountain VETERINARY
69331009-1 | Ngừng sản xuất
69495NA | Dây dẫn sáng bằng sợi quang, đầu nối thẳng, đường kính 3.5 mm, dài 230 cm | Dây dẫn sáng bằng sợi quang, 230 cm, đường kính3.5 mm
6985991 | Vòng kim loại (Dạng con tán, có thể dùng trong máy bơm hút) | Vòng kim loại (Dạng con tán, có thể dùng trong Bộ bơm hút)
7068990 | Nắp đậy | Nắp đậy
7080690 | Cây đẩy trong van troca đa năng | Cây đẩy trong van troca đa năng
7086295 | Silicon leaflet washer | Van silicon tự đóng
7207AA | Ống soi quang học HOPKINS® góc soi thẳng 0°, đường kính 2,7 mm, dài 11 cm, hấp tiệt trùng được | Ống soi quang học HOPKINS® 0°, 2.7mm, 11cm
7207BA | Ống soi quang học HOPKINS® góc soi nghiêng 30°, đường kính 2.7 mm, dài 11 cm, hấp tiệt trùng được, tích hợp truyền sáng sợi quang, mã màu: đỏ | Ống soi quang học HOPKINS® 30°, 2.7 mm, 11 cm
7207BVA | Ngừng sản xuất
7207CA | Ống soi quang học HOPKINS® góc soi nghiêng 70°, đường kính 2.7 mm, dài 11 cm, hấp tiệt trùng được, tích hợp truyền sáng sợi quang, mã màu: vàng | Ống soi quang học HOPKINS® 70°, 2.7 mm, 11 cm
7209BA | Ống soi quang học HOPKINS® góc soi nghiêng 30°, đường kính 3 mm, dài 11 cm, hấp tiệt trùng được, tích hợp truyền sáng sợi quang, mã màu: đỏ | Ống soi quang học HOPKINS® 30°, 3 mm, 11 cm
7209FA | Ngừng sản xuất
7215BA | ANDREA/DIAS Contact-Micro-Rhinoscope, with HOPKINS® Forward-Oblique Telescope 30°, magnification 1x, 60x, 150x, diameter 4 mm, chiều dài làm việc 18 cm, autoclavable, tích hợp truyền ánh sáng sợi quang, Color code: red | Ống soi tiếp xúc dùng cho mũi xoang 30°
7217AA | Ống soi quang học HOPKINS góc soi thẳng 0°, đường kính 1.9/2.1mm dài 18 cm, hấp tiệt trùng được, tích hợp truyền sáng sợi quang, mã màu: xanh lá | Ống soi quang học HOPKINS® 0°, 1.9/2.1mm
7217BA | Ống soi quang học HOPKINS® góc soi nghiêng 30°, đường kính 1.9/2.1 mm, dài 18 cm, hấp tiệt trùng được, tích hợp truyền sáng sợi quang, mã màu: đỏ | Ống soi quang học HOPKINS® 30°, 1.9/2.1mm
7217CA | Ống soi quang học góc rộng DCI HOPKINS® góc soi thẳng 70°, tầm nhìn mở rộng, đường kính 4 mm, dài 18 cm, hấp tiệt trùng được, tích hợp truyền sáng sợi quang, sử dụng với hệ thống camera nội soi KARL STORZ DCI mã màu: vàng | Ống soi quang học HOPKINS® 70°, 1.9/2.1mm
7219AA | Ống soi quang học HOPKINS, góc soi thẳng 0°, đường kính 2.7 mm, dài 18 cm, hấp tiệt trùng được | Ống soi quang học HOPKINS® 0°, 2.7 mm, 18 cm
7219AS | Suction and Irrigation Sheath 0°, hình bầu dục, 3.5 x 4.7 mm, chiều dài làm việc 14 cm, sử dụng với ống soi quang học HOPKINS® 7219 AA/7229 AA and KARL STORZ lens irrigation system CLEARVISION® II | Suction and Irrigation Sheath 0°
7219BA | Ống soi quang học HOPKINS, góc soi nghiêng 30°, đường kính 2.7 mm, dài 18 cm, hấp tiệt trùng được | Ống soi quang học HOPKINS® 30°, 2.7 mm, 18 cm
7219BVA | Thay bằng 7229BA
7219CA | Ống soi quang học HOPKINS, góc soi 70°, đường kính 2.7 mm, dài 18 cm, hấp tiệt trùng được | Ống soi quang học HOPKINS® 70°, 2.7mm, 18cm
7219CVA | Thay bằng 7229CA
7219FLA | Thay bằng 7229FA
7219FVA | Ngừng sản xuất
7220AA | Ống soi quang học HOPKINS® góc soi thẳng 0°, tầm nhìn mở rộng, đường kính 3 mm, dài 14 cm, hấp tiệt trùng được | Ống soi quang học HOPKINS® 0°, 3 mm, 14 cm
7220AS | Suction and Irrigation Sheath 0°, hình bầu dục, 4.8 x 3.7 mm, chiều dài làm việc 10 cm, sử dụng với HOPKINS® Telescope 7220 AA and KARL STORZ lens irrigation system CLEARVISION® II | Suction and Irrigation Sheath
7220BA | Ống soi quang học HOPKINS® góc soi nghiêng 30°, tầm nhìn mở rộng, đường kính 3 mm, dài 14 cm, hấp tiệt trùng được | Ống soi quang học HOPKINS® 30°, 3 mm, 14 cm
7220BS | Suction and Irrigation Sheath 30°, hình bầu dục, 4.8 x 3.7 mm, chiều dài làm việc 10 cm, sử dụng với HOPKINS® Telescope 7220 BA and KARL STORZ lens irrigation system CLEARVISION® II | Suction and Irrigation Sheath 30°
7220CA | Ống soi quang học HOPKINS® góc soi nghiêng 70°, tầm nhìn mở rộng, đường kính 3 mm, dài 14 cm, hấp tiệt trùng được, tích hợp truyền sáng sợi quang, mã màu: vàng | Ống soi quang học HOPKINS® 70°, 3 mm, 14 cm
7220FA | Ống soi quang học HOPKINS® góc soi nghiêng 45°, tầm nhìn mở rộng, đường kính 3 mm, dài 14 cm, hấp tiệt trùng được | Ống soi quang học HOPKINS® 45°, 3 mm, 14 cm
7220FVA | Thay bằng 7220FA
722830 | Ống hút, gập góc, có bản kẹp và lỗ cắt, khóa LUER, đường kính ngoài 3 mm, chiều dài làm việc 14 cm | Ống hút, gập góc, 3 mm, 14 cm
7228AA | Thay bằng 7220AA
7228AS | Ngừng sản xuất | Suction and Irrigation Sheath 0°
7228BA | Thay bằng 7220BA
7228BS | Ngừng sản xuất | Suction and Irrigation Sheath 30°
7228CA | Thay bằng 7220CA
7228CS | Ngừng sản xuất | Suction and Irrigation Sheath 70°
7228FA | Ngừng sản xuất
7228FS | Ngừng sản xuất | Suction and Irrigation Sheath 45°
722925 | Ống hút mũi xoang, hình nón, bẻ cong được, có khoá LUER, đường kính ngoài 2.5mm, chiều dài làm việc 13cm | Ống hút, đường kính 2.5 mm, 13 cm
722930 | Ống hút, cong, hình trụ với bản kẹp, chiều dài làm việc 13 cm, đường kính ngoài 3 mm, LUER | Ống hút, cong, 3 mm
722940 | Ống hút, cong, hình trụ với bản kẹp, đường kính ngoài 4 mm, chiều dài làm việc 13 cm, LUER | Ống hút, cong, O.D. 4 mm
722950 | Ống hút, cong, hình trụ với bản kẹp, chiều dài làm việc 13 cm, đường kính ngoài 5 mm, LUER | Ống hút, cong, 5 mm
7229AA | Ống soi quang học HOPKINS, góc soi thẳng 0°, tầm nhìn mở rộng, đường kính 2.7 mm, dài 18 cm, hấp tiệt trùng được | Ống soi quang học HOPKINS® 0°, 2.7 mm, 18 cm
7229BA | Ống soi quang học HOPKINS, góc soi nghiêng 30°, tầm nhìn mở rộng, đường kính 2.7 mm, dài 18 cm, hấp tiệt trùng được | Ống soi quang học HOPKINS® 30°, 2.7 mm, 18 cm
7229CA | Ống soi quang học HOPKINS, góc soi nghiêng 70°, tầm nhìn mở rộng, đường kính 2.7 mm, dài 18 cm, hấp tiệt trùng được | Ống soi quang học HOPKINS® 70°, 2.7 mm, 18 cm
7229FA | Ống soi quang học HOPKINS® góc soi ngiêng 45°, tầm nhìn mở rộng, đường kính 2.7 mm, dài 18 cm, hấp tiệt trùng được, tích hợp truyền ánh sáng sợi quang, mã màu: đen | Ống soi quang học HOPKINS® 45°, 2.7 mm, 18 cm
723005A | Trocar dùng cho mũi xoang, có mũi, đường kính ngoài 5 mm, chiều dài ống thông 8.5 cm, sử dụng với ống soi HOPKINS® đường kính 4 mm | Trocar for Sinoscopy, có cửa sổ beak
723005B | #REF! | Trocar for Sinoscopy, oblique beak
723013 | Ống hút mũi xoang thanh quản HOFFMANN, dùng hút liên tục trong phẫu thuật mũi xoang, đường kính ngoài 5 mm, dài 12.5 cm | HOFFMANN Suction Tube
723016F | Ngừng sản xuất | Guiding Sheath
723025 | Ngừng sản xuất
723026 | Ngừng sản xuất | Flexible Tension Arm
723026Z | Ngừng sản xuất | Hexagon Socket, 5 mm
723027 | Ngừng sản xuất | Holding device for specula
723027S | Ngừng sản xuất | Holding device for specula type 404455
723028 | Ngừng sản xuất | Rotating Clamp f. 723026
723029 | Kềm gắp và lấy sinh thiết, hàm mở theo chiều dọc, đầu xa vỏ ngoài uốn được, hàm hình chén có đường kính 4 mm, có đầu nối dùng vệ sinh dụng cụ, chiều dài làm việc 18 cm, để dùng cho nội soi mũi xoang thông qua trocar 723005 A/B | Kềm gắp và lấy sinh thiết, 18 cm
723030 | Kềm gắp và lấy sinh thiết, hàm hình chén o-van 3 x 4 mm, đường kính vỏ ngoài 2 mm, có đầu nối dùng vệ sinh dụng cụ, chiều dài làm việc 15 cm | Kềm gắp và lấy sinh thiết, 15 cm
723033 | Kềm gắp và lấy sinh thiết, hàm hình chén o-van 3 x 5 mm, đường kính vỏ ngoài 1.5 mm, có đầu nối dùng vệ sinh dụng cụ, chiều dài làm việc 14 cm | Kềm gắp và lấy sinh thiết, 14 cm
7230AA | Ống soi quang học HOPKINS, góc soi thẳng 0°, tầm nhìn mở rộng, đường kính 4 mm, dài 18 cm, hấp tiệt trùng được | Ống soi quang học HOPKINS® 0°, 4 mm, 18 cm
7230AE | Ống soi quang học HOPKINS® dùng trong Tai Mũi Họng ENDOCAMELEON®, đường kính 4 mm, dài 18 cm, hấp tiệt trùng được, hướng nhìn góc soi có thể thay đổi được từ 15° - 90°, núm điều chỉnh dùng để chọn hướng nhìn mong muốn | Ống soi ENDOCAMELEON® ENT HOPKINS®
7230AP | Ống soi quang học HOPKINS® góc soi thẳng 0°, tầm nhìn mở rộng, sử dụng cho chẩn đoán bằng huỳnh quang động (PDD), đường kính 4 mm, dài 18 cm, hấp tiệt trùng được, tích hợp truyền ánh sáng sợi quang và tích hợp bộ lọc thay đổi được | Ống soi quang học PDD HOPKINS® góc soi thẳng 0°, 4 mm, 18 cm
7230AS | Vỏ ngoài bơm hút 0° dùng cho ống soi HOPKINS® 7230AA và 28132AA, đường kính 4.8 x 6 mm, chiều dài làm việc 14 cm | Suction and Vỏ ngoài tưới rửa 0°
7230AWA | Ống soi quang học góc rộng HOPKINS® góc soi thẳng 0°, tầm nhìn mở rộng, đường kính 4 mm, dài 18 cm, hấp tiệt trùng được, tích hợp truyền ánh sáng sợi quang | Ống soi HOPKINS® 0°, 4 mm, 18 cm
7230BA | Ống soi quang học HOPKINS, góc soi nghiêng 30°, tầm nhìn mở rộng, đường kính 4 mm, dài 18cm, hấp tiệt trùng được | Ống soi quang học HOPKINS® 30°, 4 mm, 18 cm
7230BLA | Ngừng sản xuất
7230BP | Ống soi quang học HOPKINS® góc soi nghiêng 30°, tầm nhìn mở rộng, sử dụng cho chẩn đoán bằng huỳnh quang động (PDD), đường kính 4 mm, dài 18 cm, hấp tiệt trùng được, tích hợp truyền ánh sáng sợi quang và tích hợp bộ lọc thay đổi được | Ống soi quang học PDD HOPKINS® 30°, 4 mm, 18 cm
7230BRA | Thay bằng 7230BA
7230BS | Vỏ ngoài bơm hút 30° dùng cho ống soi HOPKINS® 7230BA và 28132BA, đường kính 4.8 x 6 mm, chiều dài làm việc 14 cm | Suction and Vỏ ngoài tưới rửa 30°
7230BVA | Ống soi quang học HOPKINS® góc soi nghiêng 30°, tầm nhìn mở rộng, đường kính 4 mm, dài 18 cm, hấp tiệt trùng được, đầu nối dây dẫn sáng ở mặt trên, tích hợp truyền sáng sợi quang, mã màu: đỏ | Ống soi quang học HOPKINS® 30°, 4 mm, 18 cm
7230BWA | Ống soi quang học góc rộng HOPKINS, góc soi 30°, tầm nhìn mở rộng, đường kính 4 mm, dài 18 cm, hấp tiệt trùng được | Ống soi quang học HOPKINS® 30°, 4 mm, 18 cm
7230CA | Ống soi quang học HOPKINS, góc soi nghiêng 70°, tầm nhìn mở rộng, đường kính 4 mm, dài 18cm, hấp tiệt trùng được | Ống soi quang học HOPKINS® 70°, 4 mm, 18 cm
7230CRA | Thay bằng 7230CA
7230CVA | Ống soi quang học HOPKINS® góc soi 70°, tầm nhìn mở rộng, đường kính 4 mm, dài 18 cm, hấp tiệt trùng được, đầu nối dây dẫn sáng nằm phía trên | Ống soi quang học HOPKINS® 70°, 4mm, 18cm
7230CWA | Ống soi quang học góc rộng HOPKINS, góc soi 70°, tầm nhìn mở rộng, đường kính 4 mm, dài 18 cm, hấp tiệt trùng được | Ống soi quang học HOPKINS® 70°, 4mm, 18cm
7230DA | Ống soi quang học HOPKINS góc soi nghiêng 90°, tầm nhìn mở rộng, đường kính 4 mm, dài 18 cm, hấp tiệt trùng được, tích hợp truyền sáng sợi quang, mã màu: xanh | Ống soi quang học HOPKINS® 90°, 4mm, 18cm
7230EA | Ống soi quang học HOPKINS góc soi ngược 120°, tầm nhìn mở rộng, đường kính 4 mm, dài 18 cm, hấp tiệt trùng được. tích hợp truyền sáng sợi quang. mã màu: trắng | Ống soi quang học HOPKINS® 120°, 4mm, 18cm
7230FA | Ống soi quang học góc rộng HOPKINS, góc soi 45°, tầm nhìn mở rộng, đường kính 4 mm, dài 18 cm, hấp tiệt trùng được | Ống soi quang học HOPKINS® 45°, 4mm, 18cm
7230FLA | Ống soi quang học HOPKINS góc soi nghiêng 45°, tầm nhìn mở rộng, đường kính 4 mm, dài 18 cm, hấp tiệt trùng được. Đầu nối cho tích hợp truyền sáng sợi quang. mã màu: đen | Ống soi quang học HOPKINS® 45°, 4mm, 18cm
7230FS | Vỏ ngoài ống soi có kênh tưới và hút dịch 45°, đường kính ngoài 4.8 x 6 mm, chiều dài làm việc 14 cm, sử dụng với ống soi HOPKINS | Suction and Vỏ ngoài tưới rửa 45°
7230FVA | Ống soi quang học HOPKINS góc soi nghiêng 45°, tầm nhìn mở rộng, đường kính 4 mm, dài 18 cm, hấp tiệt trùng được, đầu nối dây dẫn sáng quay lên trên, tích hợp truyền sáng sợi quang, mã màu: đen | Ống soi quang học HOPKINS® 45°, 4mm, 18cm
7230FWA | Ống soi quang học góc rộng HOPKINS góc soi nghiêng 45°, tầm nhìn mở rộng, đường kính 4 mm, dài 18 cm, hấp tiệt trùng được. tích hợp truyền sáng sợi quang. mã màu: đen | Ống soi quang học HOPKINS® 45°, 4mm, 18cm
723103B | Trocar cho nội soi mũi xoang, mỏ hình xiên, đường kính ngoài 3.3 mm, chiều dài ống thông 7.5 cm, sử dụng với ống soi HOPKINS® với đường kính 2.7 mm | Trocar for Sinoscopy, đường kính 3.3 mm
723104B | Ngừng sản xuất | Trocar and Cannula
723105B | Ngừng sản xuất | Trocar and Cannula
723127F | Ngừng sản xuất | KOZLOV Trocar Sleeve only, 7 mm
723128 | Ngừng sản xuất
723128A | Ngừng sản xuất | Section plane 1: front plate
723128B | Ngừng sản xuất | Section plane 2: turbinate / septum
723128C | Ngừng sản xuất | Section plane 3: maxillary sinus
723128D | Ngừng sản xuất | Section plane 4: sinus ethmoidalis
723128E | Ngừng sản xuất
723128F | Ngừng sản xuất
723128G | Ngừng sản xuất | Mask
723128K | Ngừng sản xuất | Documentation Atlas
723128M | Ngừng sản xuất | Training Model nose/ paranasal sinuses
7232AWA | Ngừng sản xuất
7232BA | Ngừng sản xuất
723400 | Ngừng sản xuất | Kềm quang học dùng gắp và lấy sinh thiết
7235AWA | Ống soi quang học góc rộng HOPKINS góc soi thẳng0°, tầm nhìn mở rộng, đường kính 5 mm, dài 18 cm, hấp tiệt trùng được, tích hợp truyền sáng sợi quang, mã màu: xanh lá | Ống soi quang học HOPKINS® 0°, 5mm, 18cm
723630 | Ngừng sản xuất | Irrigation/Suction Handle, without valve
723750B | Ống bảo vệ, chiều dài làm việc 19.7 cm, sử dụng với ống soi quang học HOPKINS® có chiều dài 18 cm | Protection Tube
723750E | Ống bảo vệ ống soi, dài 31.9 mm, sử dụng với ống soi quang học HOPKINS với đướng kính ngoài tối đa 4 mm, dài 30 cm | Protecting Tube (319 mm)
723770 | Tay cầm ống soi STAMMBERGER, phẳng, mẫu tiêu chuẩn, dài 11 cm,sử dụng với ống soi thẳng 0° HOPKINS® có đường kính ngoài 4 mm và chiều dài 18 cm | Tay cầm ống soi, phẳng, 11 cm
723772 | Tay cầm ống soi STAMMBERGER, tròn, mẫu tiêu chuẩn, dài 11 cm, sử dụng với ống soi HOPKINS 30°-120° với đường kính 4 mm và chiều dài 18 cm | Tay cầm ống soi, tròn, 11 cm
724500 | Ngừng sản xuất | Palate Retractor
726000 | Nâng mũi trước, dài 22 cm | Postnasal Applicator
727200 | Ngừng sản xuất | Sponge Holding Forceps
730000 | Muỗng nạo Amidan BECKMANN, loại thẳng, cỡ 0, dài 22 cm | Muỗng nạo Amidan, cỡ 0
730001 | Muỗng nạo Amidan BECKMANN, loại thẳng, cỡ 1, dài 22 cm | Muỗng nạo Amidan, cỡ 1
730002 | Muỗng nạo Amidan BECKMANN, loại thẳng, cỡ 2, dài 22 cm | Muỗng nạo Amidan, cỡ 2
730003 | Muỗng nạo Amidan BECKMANN, loại thẳng, cỡ 3, dài 22 cm | Muỗng nạo Amidan, cỡ 3
730004 | Muỗng nạo Amidan BECKMANN, loại thẳng, cỡ 4, dài 22 cm | Muỗng nạo Amidan, cỡ 4
730011 | Ngừng sản xuất | KOZLOV Adenoid Curette, wavy, shaft,22cm
730013 | Ngừng sản xuất | KOZLOV Adenoid Curette, wavy shaft,22cm
730014 | Ngừng sản xuất | KOZLOV Adenoid Curette, wavy shaft, 22cm
730403 | Ngừng sản xuất | Adenoid Curette, size 3
731001 | Muỗng nạo Amidan NEGUS, loại cong, dài 21 cm, cỡ 1 | Muỗng nạo Amidan, cỡ 1
731011 | Ngừng sản xuất | KOZLOV Adenoid Curette, bayonet, 20 cm
731012 | Ngừng sản xuất | KOZLOV Adenoid Curette, bayonet, 20 cm
731013 | Ngừng sản xuất | KOZLOV Adenoid Curette, bayonet, 20 cm
731015 | Ngừng sản xuất | KOZLOV Adenoid Curette, bayonet, 20 cm
731403 | Ngừng sản xuất | Adenotome, size 3
731700 | Ngừng sản xuất | Adenotom Blade, size 0
731702 | Ngừng sản xuất | Adenotome Blade, size 2
731703 | Ngừng sản xuất | Adenotome Blade, size 3
732500 | Kẹp giữ Amidan JURACZ, bén, dài 19 cm | Kẹp giữ Amidan, 19 cm
738000 | Ngừng sản xuất | Nasopharyngeal Kềm sinh thiết
738600 | Kềm quang học LORE dùng lấy sinh thiết mũi xoang, sử dụng với ống soi HOPKINS® 7230 CA | Kềm lấy sinh thiết quang học mũi xoang
738714 | Ngừng sản xuất | RHINOFORCE® Kéo, 14 cm
738716 | Ngừng sản xuất | RHINOFORCE® Kéo
738724 | Ngừng sản xuất | RHINOFORCE® Forceps w. ratchet
738726 | Ngừng sản xuất | RHINOFORCE® Forceps w. ratchet
738740 | Ngừng sản xuất | Suction Tube w.grip plate, 15 cm
738752 | Ngừng sản xuất
738756 | Ngừng sản xuất
738758 | Ngừng sản xuất
739004 | Thay bằng 8591MK
740000 | Cây đè lưỡi BRUENINGS, dài 19 cm | Dụng cụ đè lưỡi, 19 cm
740014 | Dụng cụ đè lưỡi, rộng 20 và 25 mm, dài 17.5 cm | Dụng cụ đè lưỡi, rộng 20 / 25mm,17.5cm
740116 | Ngừng sản xuất | Tongue Depressor, wood, 16 cm, 100x
740200 | FRENZEL Tongue Depressor, dài 16.5 cm | FRENZEL Tongue Depressor
740500 | MORITZ-SCHMIDT Tongue Depressor dài 19 cm | Tongue Depressor, dài 19 cm
740700 | Cây đè lưỡi HARTMANN, dài 17 cm | Dụng cụ đè lưỡi, 17 cm
740701 | Dụng cụ đè lưỡi, tay cầm cứng, 88 x 25 mm, dài 15 cm | Dụng cụ đè lưỡi, dài 15 cm
740800 | Dụng cụ đè lưỡi HARTMANN, cỡ trẻ em, dài 16 cm | Dụng cụ đè lưỡi, dài 16 cm
743500 | Bộ banh miệng Amidales DINGMANN, gồm có: Đè lưỡi, cỡ 1, kích thước 55 x 25 mm: 743501 Đè lưỡi, cỡ 2, kích thước 60 x 27 mm: 743502 Đè lưỡi, cỡ 3, kích thước 70 x 30 mm: 743503 Dụng cụ banh hàm: 743504 Bộ vít vặn: 743504V Kẹp răng:743505 Banh miệng:743506 | Bộ banh miệng DINGMANN
743910X | Ngừng sản xuất | Tongue Blade, CO2-LASER, size 1
743915X | Ngừng sản xuất | Tongue Blade, CO2-LASER, size 1 1/2
743920X | Ngừng sản xuất | Tongue Blade, CO2-LASER, size 2
743925X | Ngừng sản xuất | Tongue Blade,CO2-LASER,size 2 1/2
743930X | Ngừng sản xuất | Tongue Blade, CO2-LASER, size 3
744101 | Dụng cụ đè lưỡi HERBERHOLD với các rãnh bất đối xứng dùng dẫn hướng cho ống nội khí quản, cỡ 1, 29 x 65 mm | Dụng cụ đè lưỡi HERBERHOLD, cỡ 1
744102 | Dụng cụ đè lưỡi HERBERHOLD với các rãnh bất đối xứng dùng dẫn hướng cho ống nội khí quản, cỡ 2, 33 x 73 mm | Dụng cụ đè lưỡi HERBERHOLD, cỡ 2
744103 | Dụng cụ đè lưỡi HERBERHOLD với các rãnh bất đối xứng dùng dẫn hướng cho ống nội khí quản, cỡ 3, 38 x 83 mm | Dụng cụ đè lưỡi HERBERHOLD, cỡ 3
744104 | Dụng cụ đè lưỡi HERBERHOLD với các rãnh bất đối xứng dùng dẫn hướng cho ống nội khí quản, cỡ 4, 41 x 98 mm | Dụng cụ đè lưỡi HERBERHOLD, cỡ 4
744201 | Dụng cụ đè lưỡi RUSSEL-DAVIS, có rãnh trung tâm, cỡ 1, 30 x 70 mm | Dụng cụ đè lưỡi RUSSEL-DAVIS, cỡ 1
744202 | Dụng cụ đè lưỡi RUSSEL-DAVIS, có rãnh trung tâm, cỡ 2, 34 x 80 mm | Dụng cụ đè lưỡi RUSSEL-DAVIS, cỡ 2
744202A | Dụng cụ đè lưỡi RUSSEL-DAVIS, có rãnh trung tâm, cỡ 2, lưỡi hẹp 22 mm x 67 mm | Tongue Blade size 2, narrow
744203 | Dụng cụ đè lưỡi RUSSEL-DAVIS, có rãnh trung tâm, cỡ 3, 39 x 84 mm | Dụng cụ đè lưỡi RUSSEL-DAVIS, cỡ 3
744203A | Dụng cụ đè lưỡi RUSSEL-DAVIS, có rãnh trung tâm, cỡ 3, lưỡi hẹp 25 mm x 75 mm | Tongue Blade size 3, narrow
744204 | Dụng cụ đè lưỡi RUSSEL-DAVIS, có rãnh trung tâm, cỡ 4, 42 x 98 mm | Dụng cụ đè lưỡi RUSSEL-DAVIS, cỡ 4
744204A | Dụng cụ đè lưỡi RUSSEL-DAVIS, có rãnh trung tâm, cỡ 4, lưỡi hẹp 27 mm x 83 mm | Tongue Blade, Size 4, narrow
744205A | Dụng cụ đè lưỡi RUSSEL-DAVIS, có rãnh trung tâm, cỡ 5, lưỡi hẹp 34 mm x 90 mm | Tongue Blade, Size 5, narrow
744402 | Dụng cụ đè lưỡi RING, cỡ 2, kích thước 25 x 61 mm | Dụng cụ đè lưỡi RING, cỡ 2
744403 | Dụng cụ đè lưỡi RING, cỡ 3, kích thước 28 x 74 mm | Dụng cụ đè lưỡi RING, cỡ 3
744404 | Dụng cụ đè lưỡi RING, cỡ 4, kích thước 34 x 88 mm | Dụng cụ đè lưỡi RING, cỡ 4
744405 | Dụng cụ đè lưỡi RING, cỡ 5, kích thước 37 x 100 mm | Dụng cụ đè lưỡi RING, cỡ 5
744500 | Dụng cụ banh miệng DAVIS-MEYER, cỡ tiêu chuẩn, với móc răng trượt 744501, sử dụng với Dụng cụ đè lưỡi 743910 - 744405 | Dụng cụ banh miệng, mẫu tiêu chuẩn
744500L | Ngừng sản xuất | Mouth Gag for CO 2-LASER
744502 | Ngừng sản xuất | Spiral spring for ratchet lever
744600 | Dụng cụ banh miệng McIVOR, vòng cung có thể tháo rời được để thay thế ống cao su, sử dụng với dao đè lưỡi 743910 - 744405 | Dụng cụ banh miệng McIVOR
745200 | Dụng cụ treo DRAFFIN. Sử dụng với Dụng cụ đè lưỡi 743910 - 744405 và dụng cụ banh miệng 744500 - 744600, gồm có: 745201 Cần treo có 4 vòng (2 cái) 745202 Đế | Dụng cụ treo DRAFFIN, gồm có: 745201 Cần treo có 4 vòng (2 cái) 745202 Đế
745612 | Ngừng sản xuất | Strabismus Kéo, 12 cm
745700 | Cây nong tuyến nước bọt, màu bạc, cực mảnh, đường kính 0.5 mm, | Salivary Duct Probe, dài 18 cm
745708 | Nến nong, đường kính ngoài 1 mm, sử dụng với dây dẫn đường 745725 | Nến nong, 1 mm
745709 | Nến nong, đường kính ngoài 1.5 mm, sử dụng với dây dẫn đường 745725 | Nến nong, 1,5 mm
745710 | Nến nong, đường kính ngoài 2 mm, sử dụng với dây dẫn đường 745725 | Nến nong, 2 mm
745711 | Nến nong, đường kính ngoài 2.5 mm, sử dụng với dây dẫn đường 745725 | Nến nong, 2.5 mm
745712 | Nến nong, đường kính ngoài 3 mm, sử dụng với dây dẫn đường 745725 | Nến nong, 3 mm
745713 | Nến nong, đường kính ngoài 3.5 mm, sử dụng với dây dẫn đường 745714 | Nến nong, 3.5 mm
745715 | #REF! | Dressing Forceps
745720 | Dây dẫn đường, đường kính 0.6 mm, tiệt trùng, sử dụng 1 lần, đóng gói 10 cái | Dây dẫn đường, đường kính 0.6 mm, 10x
745725 | Dây dẫn đường, đường kính 0.4mm, sử dụng với nến nong 745808 / 745809 / 745710/ 745711 / 745712 / 745713 tiệt trùng, sử dụng 1 lần, đóng gói 10 cái | Dây dẫn đường, đường kính 0.4 mm, 10x.
745847 | Đầu dò tuyến nước bọt, cỡ 0000 | Salivary Duct Probe, cỡ 0000
745848 | Đầu dò tuyến nước bọt, cỡ 000 | Salivary Duct Probe, cỡ 000
745849 | Đầu dò tuyến nước bọt, cỡ 00 | Salivary Duct Probe, cỡ 00
745850 | Đầu dò tuyến nước bọt, cỡ 0 | Salivary Duct Probe, cỡ 0
745851 | Đầu dò tuyến nước bọt, cỡ 1 | Salivary Duct Probe, cỡ 1
745852 | Đầu dò tuyến nước bọt, cỡ 2 | Salivary Duct Probe, cỡ 2
745853 | Đầu dò tuyến nước bọt, cỡ 3 | Salivary Duct Probe, cỡ 3
745854 | Đầu dò tuyến nước bọt, cỡ 4 | Salivary Duct Probe, cỡ 4
745855 | Đầu dò tuyến nước bọt, cỡ 5 | Salivary Duct Probe, cỡ 5
745856 | Đầu dò tuyến nước bọt, cỡ 6 | Salivary Duct Probe, cỡ 6
745857 | Đầu dò tuyến nước bọt, cỡ 7 | Salivary Duct Probe, cỡ 7
745858 | Đầu dò tuyến nước bọt, cỡ 8 | Salivary Duct Probe, cỡ 8
745905 | Cây nong tuyến nước bọt, rất nhọn, dùng cho tuyến dưới hàm | Cây nong tuyến nước bọt, rất nhọn
745910 | Cây nong tuyến nước bọt, dài 14 cm | Ống nong thận cho Salivary Duct, 14 cm
745920 | Cây nong tuyến nước bọt cỡ 1 (đường kính 0,5-0,8mm), dài 11,5cm | Cây nong tuyến nước bọt cỡ 1
745921 | Cây nong tuyến nước bọt cỡ 2 (đường kính 0,7-1,0mm), dài 11,5cm | Cây nong tuyến nước bọt cỡ 2
745922 | Cây nong tuyến nước bọt cỡ 3 (đường kính 0,9-1,2mm), dài 11,5cm | Cây nong tuyến nước bọt cỡ 3
745923 | Cây nong tuyến nước bọt cỡ 4 (đường kính 1,0-1,6mm), dài 11,5cm | Cây nong tuyến nước bọt cỡ 4
745924 | Cây nong tuyến nước bọt cỡ 5 (đường kính 1.3 - 1.8 mm), dài 11,5cm | Cây nong tuyến nước bọt cỡ 5
746001 | Ngừng sản xuất | Cannula, curved, đường kính 1.2 mm, WL 2 cm
746002 | Ngừng sản xuất | Cannula, thẳng, đường kính 1,2 mm, WL 2 cm
746301 | Ngừng sản xuất | Kéo, thẳng, dài 10cm
746700 | Cây vén hạch NAGER, dài 21 cm | Cây vén hạch, 21 cm
747100 | Ngừng sản xuất | Tonsil Knife
747600 | Ngừng sản xuất | Tonsil Knife
748000 | Cán dao phẫu thuật, cỡ số 7, dài 16.5 cm, sử dụng với lưỡi dao 208010 - 15, 208210 - 15 | Cán dao phẫu thuật số 7
748100 | Cán dao phẫu thuật, cỡ số 3L, dài 21 cm, sử dụng với lưỡi dao 208010 - 15, 208210 - 15 | Cán dao phẫu thuật số 3L
748220 | Kềm giữ bông DUPLAY, lưỡi cong, có khóa, dài 21 cm | Kềm giữ bông, 21 cm
748221 | Kềm giữ bông DUPLAY, lưỡi thẳng, có khóa, dài 21 cm | Kềm giữ bông, thẳng, dài 21 cm
749000 | Kẹp thắt Amidan TYDING, chiều dài làm việc 15 cm, sử dụng với vòng thắt 754200 hoặc 754300 | Kẹp thắt, 15 cm
749800 | Ngừng sản xuất | Tonsil Guillotine
749802 | Ngừng sản xuất | Blade, size 2
749803 | Ngừng sản xuất | Blade, size 3
750000 | Kẹp giữ mô, có khía, rộng 4 mm, dài 20 cm | Nhíp, có khía, rộng 4 mm, 20 cm
750001 | Nhíp, có khía, rộng 1.8 mm, dài 20 cm | Nhíp, rộng 1.8 mm
750123 | Kẹp gắp mô, kiểu răng 2 x 3, rộng 4.5 mm, dài 20 cm | Nhíp gắp mô, kiểu răng 2 x 3, 4.5mm, 20cm
750140 | Ngừng sản xuất
750142 | Ngừng sản xuất | Forceps, side grasping teeth, 20 cm
750201 | Ngừng sản xuất | Dressing Forceps, curved, 20 cm
750211 | Ngừng sản xuất | Tissue Forceps, curved, 1x2 teeth, 20cm
750400 | Ngừng sản xuất | MARSCHIK Forceps, 21.5 cm
750600 | Kẹp TYDING, chiều dài làm việc 11.5 cm | TYDING Kềm, 11.5 cm
750800 | Kềm COLVER, dài 19 cm | Kẹp, 19 cm
751001 | Kẹp BLOHMKE, dài 20 cm | Kẹp, 20 cm
751411 | Cây nâng HENKE, rộng 11.5 mm, dài 23.5 cm, (cỡ tiêu chuẩn) | Cây nâng, rộng 11.5 mm, 23.5 cm
751412 | Ngừng sản xuất | Dissector, double-ended
751512 | Ngừng sản xuất | Dissector, dài 14 cm
751605 | Ngừng sản xuất | Elevator, dài 19.5 cm
751609 | Ngừng sản xuất | Dissector, dài 19.5 cm
751610 | Ngừng sản xuất | Elevator, dài 22 cm
751800 | Dụng cụ tách và banh HURD, rộng 9 mm, dài 22.5 cm | Dụng cụ banh và bóc tách, 22.5cm
752200 | Ống hút bóc tách STIERLEN, rộng 13.5 mm, dài 24 cm | Ống hút bóc tách, rộng 13.5 mm, 24 cm
752500 | Kéo GOOD, dài 19.5 cm | Kéo, 19.5 cm
752918 | Kéo METZENBAUM, lưỡi cong, dài 18 cm | Kéo cong, 18 cm
752919 | Ngừng sản xuất | METZENBAUM Kéo, 18 cm
752920 | Kéo METZENBAUM, lưỡi cong, dài 20 cm | Kéo, dài 20 cm
752921 | Ngừng sản xuất | METZENBAUM Kéo,20 cm
752923 | Kéo METZENBAUM, cong, dài 23 cm | Kéo, cong, 23 cm
752928 | Kéo METZENBAUM, cong, dài 28 cm | Kéo, cong, 28 cm
753500 | Cây thắt Amidan BRUENINGS, dài 29 cm | Cây thắt Amidan, 29 cm
753700 | Cây thắt amidan EVES, dài 27 cm | Cây thắt amidan, dài 27 cm
753710 | Ngừng sản xuất | Tonsil Snare, smooth end, 29 cm
754200 | Vòng thắt Amidan, không gỉ, dùng cho các cây thắt Amidan 749000, 753500 và 753700, đóng gói 100 cái | Vòng thắt Amidan, không rỉ, 100x
754350 | #REF! | Wire Cutting Scissors
754355 | #REF! | BEEBEE Wire Cutting Scissors
754518 | Kẹp MIKULICZ, mảnh dẻ, kiểu răng 1 x 2, dài 18 cm | Kềm, mảnh dẻ, dài 18 cm
754520 | Kềm MIKULICZ, nặng, dài 20 cm | Kềm, nặng, dài 20 cm
754618 | Kềm Mosquito, cực mảnh, có khía, thẳng, dài 18 cm | Kẹp Mosquito, thẳng, 18 cm
754718 | Kềm Mosquito, cực mảnh, có khía, cong, dài 18 cm | Kềm, cong, 18 cm
754719 | Kẹp cầm máu SCHNIDT, đầu hơi cong, có khía, dài 19 cm | Kẹp, hơi cong, 19 cm
754819 | Ngừng sản xuất | Forceps, thẳng, 19 cm
754920 | Kềm OVERHOLT-GEISSENDOERFER, dạng cong, có khía, cỡ 0, dài 21 cm | Kềm, cong, dài 21 cm
755120 | Kẹp HALLE-BIRKETT, mảnh, thẳng, dài 20 cm | Kẹp, thẳng, dài 20 cm
755220 | Kẹp HALLE-BIRKETT, mảnh, cong, dài 20 cm | Kẹp, cong, dài 20 cm
755300 | Ngừng sản xuất | OVERHOLT Forceps, dài 21.5 cm
755301 | Ngừng sản xuất | OVERHOLT Forceps, dài 20.9 cm
755302 | Ngừng sản xuất | OVERHOLT Forceps, dài 22 cm
755402 | Kềm NEGUS, cong nhỏ, dài 20 cm | Kềm, cong nhỏ, dài 20 cm
755500 | Ống hút YANKAUER, mẫu tiêu chuẩn, với lỗ hút lớn, dài 29 cm | Ống hút, mẫu tiêu chuẩn, 29 cm
755501 | Núm hút vặn, dùng cho 755500. | Suction Knob with thread
755505 | Ống hút YANKAUER, có lỗ nhỏ, dài 29 cm | YANKAUER Ống hút, 29 cm
755506 | Núm hút vặn, dùng cho 755505 | Suction Knob, for 755505
755535 | Thay bằng 755500 | Suction Tube model"GÖTTINGEN" 90°
755712 | Ống hút, dùng cho miệng và hầu họng, hình cầu, cong, đường kính cầu 12 mm, có 2 lỗ mở bên hông, dùng cho người lớn | Ống hút, cong, for adults
755717 | Ống hút dùng cho miệng và hầu họng, đầu cuối hình cầu, cong, đường kính cầu 7 mm¸, có 2 lỗ mở bên hông, cỡ trẻ em. | Ống hút, cong, child cỡ
756000 | Ngừng sản xuất | Tonsil Suture Needle
756300 | Ngừng sản xuất | NAGER Tonsil Suture Needle
756601 | Ngừng sản xuất | Tonsil Suture Needle
756602 | Ngừng sản xuất | Tonsil Suture Needle
757000 | Ngừng sản xuất | Suture Hook
757100 | Ngừng sản xuất | Suture Hook
757200 | Ngừng sản xuất | Nerv Móc, 20 cm
757400 | Ngừng sản xuất | Knot Tier
757700 | Cây thắt vòng ROEDER, kiểu E, dài 27 cm | Dụng cụ thắt vòng
757810 | Vòng thắt dùng cho cây thắt vòng ROEDER 757700, bằng axit Polyglycolic, có thể hấp thu, đóng gói tiệt trùng 12 cái, cỡ 0 | Vòng thắt ROEDER, cỡ 0
757811 | Vòng thắt dùng cho cây thắt vòng ROEDER 757700, bằng axit Polyglycolic, có thể hấp thu, đóng gói tiệt trùng 12 cái, cỡ 1 | Vòng thắt dùng cho dụng cụ thắt vòng Roeder 757700
7616690 | Nắp đậy for trocars, cỡ 11 mm (60/10) | P.3517.80 SEAL BONNET (60/10)
7616690-10 | Nắp đậy trocar cỡ 11 mm (60/10) | Sealing Cap for Trocars
767902 | Gương soi thanh quản với mặt ngoài tráng RHODIUM, hấp tiệt trùng được, tay cầm hình lục giác, cỡ 2, gồm có: Gương soi, cỡ 2: 768002 Tay cầm: 769950 | Gương soi thanh quản, cỡ 2
767904 | Gương soi thanh quản với mặt ngoài tráng RHODIUM, hấp tiệt trùng được, tay cầm hình lục giác, cỡ 4, gồm có: Gương soi, cỡ 4: 768004 Tay cầm: 769950 | Gương soi thanh quản, gồm có: Gương soi, cỡ 4: 768004 Tay cầm: 769950
767905 | Gương soi thanh quản với mặt ngoài tráng RHODIUM, hấp tiệt trùng được, tay cầm hình lục giác, cỡ 5, gồm có: Gương soi, cỡ 5: 768005 Tay cầm: 769950 | Gương soi thanh quản, gồm có: Gương soi, cỡ 5: 768005 Tay cầm: 769950
767906 | Gương soi thanh quản với mặt ngoài tráng RHODIUM, hấp tiệt trùng được, tay cầm hình lục giác, cỡ 6, gồm có: Gương soi, cỡ 6: 768006 Tay cầm: 769950 | Gương soi thanh quản với tay cầm, cỡ 6
767907 | Gương soi thanh quản với mặt ngoài tráng RHODIUM, chống rỉ sét, tay cầm hình lục giác, hấp khử trùng được, gồm có: Gương soi, cỡ 7: 768007 Tay cầm: 769950 | Gương soi thanh quản, gồm có: Gương soi, cỡ 7: 768007 Tay cầm: 769950
767908 | Gương soi thanh quản với mặt ngoài tráng RHODIUM, chống rỉ sét, tay cầm hình lục giác, hấp khử trùng được, gồm có: Gương soi, cỡ 8: 768008 Tay cầm: 769950 | Gương soi thanh quản, gồm có: Gương soi, cỡ 8: 768008 Tay cầm: 769950
767909 | Gương soi thanh quản với mặt ngoài tráng RHODIUM, chống rỉ sét, tay cầm hình lục giác, hấp khử trùng được, gồm có: Gương soi, cỡ 9: 768009 Tay cầm: 769950 | Gương soi thanh quản, gồm có: Gương soi, cỡ 9: 768009 Tay cầm: 769950
767911 | Bộ gương soi thanh quản với mặt ngoài tráng RHODIUM, chống rỉ sét, tay cầm hình lục giác, hấp khử trùng được, gồm 11 gương 767900-767910, cỡ 0-10 | Lary,Mirrors,Set of 767000-767910
768004 | Gương soi thanh quản với mặt ngoài tráng RHODIUM, bền, chống rỉ sét, hấp khử trùng được, sử dụng với tay cầm lục giác 767900- 767910 và 769950 cỡ 4 | Gương soi RHODIUM có ren vặn, cỡ 4
768005 | Gương soi thanh quản với mặt ngoài tráng RHODIUM, bền, chống rỉ sét, hấp khử trùng được, sử dụng với tay cầm lục giác 767900- 767910 và 769950 cỡ 5 | Gương soi RHODIUM có ren vặn, cỡ 5
768006 | Gương soi thanh quản với mặt ngoài tráng RHODIUM, bền, chống rỉ sét, hấp khử trùng được, sử dụng với tay cầm lục giác 767900- 767910 và 769950 cỡ 6 | Gương soi RHODIUM có ren vặn, cỡ 6
769950 | Tay cầm, hình lục giác, dài 7.5 cm, dùng cho gương soi thanh quản 769900-769920, 770000-770020 | Handle, hexagonal, 7.5 cm
770800 | Dụng cụ quấn bông PELTESON, dài 27 cm | Laryngeal Applicator
771000 | Dụng cụ thanh quản KILLIAN, dài 25 cm | Laryngeal Applicator
771400 | Ống tiêm áp lực cao, dùng tiêm chất nhầy, gồm có: 27200 Tay bơm áp lực cao, sử dụng với ống giữ xy lanh 27201 Q 27200 B Đầu nối, dùng tiêm chất nhầy, đóng gói 3 cái 27200 P Xy lanh nhựa, 1 ml, sử dụng 1 lần, đóng gói 100 cái 27201 Q Ống giữ xy lanh, dùng cho xy lanh nhựa, đóng gói 3 cái 27200 S Ống tiêm, khóa LUER, đường kính ngoài 1.3 mm, đường kính ngoài 0.8 mm, chiều dài làm việc 23 cm, đóng gói 3 cái | High Pressure Syringe, visc. fl. inject.
771410 | Ống tiêm áp lực cao PERETTI, dùng bơm mỡ, gồm có: Tay bơm áp lực cao, sử dụng với ống giữ Xy lanh 771412 Ống giữ Xy lanh, sử dụng với xy lanh nhựa 771415 Bộ phận đẩy xy lanh 771413 Xy lanh nhựa, loại 10 ml, tiệt trùng, sử dụng 1 lần, đóng gói 25 cái 771415 Ống kim bơm, gập góc, đầu khóa LUER, đường kính ngoài mũi 1.3 mm, đường kính trong mũi 0.8 mm, chiều dài làm việc 20 cm, đóng gói 3 cái 771420 | Ống tiêm áp lực cao PERETTI
771412 | Syringe Holder, for platic syringe 771415 sử dụng với high pressure syringe 27200 | Syringe Holder for plastic syringe
771413 | Bộ phận đẩy, sử dụng với ống tiêm áp lực cao PERETTI | Bộ phận đẩy
771415 | Xylanh nhựa loại dùng 1 lần, tự giữ, dung tích 10 ml, đóng gói 25 cái/hộp | Xylanh nhựa, tự giữ, dóng gói 25
771420 | Kim tiêm, gập góc, khóa LUER, tip đường kính ngoài 1.3 mm, đường kính bên trong 0.8 mm, chiều dài làm việc 20 cm, đóng gói 3 cái | Kim tiêm, 20 cm, 3x
7720590 | Van silicon (hình dạng trái khế) | Van silicon
7720590-10 | Van lá silicon, đóng gói 10 cái | Van lá silicon
772800 | Ngừng sản xuất | Epiglottis Retractor
773021L | Ngừng sản xuất | Arytenoid cartil.mobilisator 70mm
773021R | Ngừng sản xuất | Arytenoid cartil.mobilisator 70mm
773022L | Ngừng sản xuất | Arytenoid cartil.mobilisator 90mm
773022R | Ngừng sản xuất | Arytenoid cartil.mobilisator 90mm
773500 | Ngừng sản xuất | Laryngeal Knife
775100 | Tay cầm kim loại đa năng, dùng cho kềm bấm xoang 610000
775925E | Ngừng sản xuất
785005 | Ống cứu sống BRÜNINGS, đường kính ngoài 5 mm, dài 20 cm | Life-Saving Tube
785009 | Ống cứu sống BRÜNINGS, đường kính ngoài 9 mm, dài 20 cm | Life-Saving Tube
786001 | Dụng cụ banh, đầu nhọn, sắc, 1 vấu kẹp, dài 17 cm | Dụng cụ banh, bén, 1 vấu răng
786002 | Dụng cụ banh, đầu nhọn, sắc, 2 vấu kẹp, dài 17 cm | Dụng cụ banh, bén, 2 vấu răng
786201 | Dụng cụ banh, đầu tù, 1 vấu kẹp, dài 17 cm | Dụng cụ banh, cùn, 1 vấu răng
786202 | Dụng cụ banh, đầu tù, 2 vấu răng, dài 17 cm | Dụng cụ banh, đầu tù, 2 vấu răng
786203 | Dụng cụ banh, đầu tù, 3 vấu răng, dài 17 cm | Dụng cụ banh, cùn, 3 vấu răng
786500 | Dụng cụ banh tuyến ức SCHÖNBORN, rộng 5 mm, dài 20.5 cm | Dụng cụ banh tuyến ức CLICKLINE
786501 | Ngừng sản xuất | Thymus Retractor Model Freiburg
786505 | Móc treo mạch máu MICCOLI, uốn được, dài 21 cm | Móc treo mạch máu MICCOLI, 21 cm
786800 | Kềm mở khí quản LABORDE, dài 15 cm, ba lưỡi nong | Kềm mở khí quản
786900 | Kềm mở khí quản LABORDE, dài 15 cm, hai lưỡi nong | Kềm mở khí quản
789210 | Ngừng sản xuất | Dagger Dilation Kéo, 14.5 cm
789211 | Ngừng sản xuất | Dagger Dilation Kéo, 11.5 cm
789500 | Kéo KILLIAN dùng trong cắt thanh quản, lưỡi tác động đôi, dài 21.5 cm | Kéo phẫu thuật thanh quản, 21.5 cm
789510 | Ngừng sản xuất | KIEL Hook Forceps,1x1 tooth,22 cm
789614 | Kẹp cho tuyến mang tai, cong, mịn, dài 14 cm | Parotid Spreading Forceps, dài 14 cm
789800M | Ngừng sản xuất | Fiber Optic Light Carrier, 90°
789818 | Ngừng sản xuất | 18 Fr. Puncture Dilator
789822 | Ngừng sản xuất | 22 Fr. Puncture Dilator
790801 | Kéo cắt mô, lưỡi thẳng, mũi nhọn, sắc, dài 14.5 cm | Kéo, thẳng, 14.5 cm
790802 | Kéo cắt, lưỡi thẳng, đầu bén/đầu tù, dài 14.5 cm | Kéo, thẳng, 14.5 cm
790803 | Kéo cắt mô, lưỡi thẳng, mũi tù, dài 14.5 cm | Kéo, thẳng, 14.5 cm
790902DS | Thay bằng 790902 | #N/A
791002DS | Thay bằng 791002 | Scissors, sharp/blunt, 13 cm
791003DS | Thay bằng 791003 | Scissors, blunt/blunt, 13 cm
791003DST | Thay bằng 791003 | Scissors, titanium-nitride, 13 cm
791201 | Kéo cắt mô, lưỡi cong, mũi nhọn, sắc, dài 14.5 cm | Kéo, lưỡi bén/bén, 14.5 cm
791202 | Kéo cắt, lưỡi cong, đầu bén/đầu tù, dài 14.5 cm | Kéo, lưỡi cong, 14.5 cm
791203 | Kéo, cong, đầu tù/đầu tù, dài 14.5 cm | Kéo, blunt/blunt, 14.5 cm
791302DS | Thay bằng 791302 | Scissors, TC, sharp/blunt, 14.5 cm
791500 | Kéo khâu may, thẳng, bén/bén, dài 12.5 cm | Kéo khâu may, thẳng, dài 12.5 cm
791815 | Kéo REYNOLDS, lưỡi cong, mũi tinh xảo, dài 15 cm | Kéo REYNOLDS,15 cm
791815DS | Kéo REYNOLDS, cong, mũi nhỏ, dài 15 cm | REYNOLDS Kéo
791815M | Ngừng sản xuất | Kéo, micro tips, curved,15cm
791903 | Kéo MAYO, thẳng, dài 15 cm | Kéo MAYO
792003 | Kéo MAYO, cong, dài 15 cm | Kéo, lưỡi cong, 15 cm
792013 | Kéo MAYO, lưỡi bằng wonfram cacbua, lưỡi cong, dài 15 cm | Kéo
792013DS | Thay bằng 792013 | MAYO Scissors, 15 cm
792015 | Ngừng sản xuất | STILLE Dressing Forceps, 15 cm
792026 | Kéo phẫu tích MAYO-LEXER, cong, lưỡi mỏng, dài 16 cm | Kéo phẫu tích MAYO-LEXER
792028 | Ngừng sản xuất
792080 | Thay bằng 752920
792218 | Ngừng sản xuất | Dressing Forceps, curved, 17.5 cm
792314 | Nhíp kẹp, có miếng đệm bằng wonfram cacbua, rộng 1.8 mm, dài 14.5 cm | Forceps, tungsten carb. inserts, 14.5 cm
792328 | Ngừng sản xuất | Dressing Forceps, 1.5 mm, 18 cm
792401 | Nhíp gắp, độ rộng tiêu chuẩn, dài 14.5 cm | Nhíp kẹp, 14.5 cm, tiêu chuẩn
792402 | Nhíp kẹp, cỡ trung bình, dài 14.5 cm | Nhíp kẹp, 14.5 cm, trung bình
792403 | Nhíp gắp, hẹp, dài 14.5 cm | Nhíp kẹp, 14.5 cm, hẹp
792601 | Nhíp kẹp, độ rộng tiêu chuẩn, dài 16 cm | Forceps, standard, 16 cm
792602 | Nhíp, cỡ trung bình, dài 16 cm | Nhíp, cỡ trung bình, 16 cm
793115 | Ngừng sản xuất | Thread Tissue Forceps, dài 15 cm
793117 | Ngừng sản xuất | Thread Tissue Forceps, dài 17 cm
793216 | GILLIES Nhíp gắp mô, có khía, kiểu răng 1 x 2, dài 15.5 cm | GILLIES Nhíp gắp mô, 15.5 cm
793218 | Ngừng sản xuất | Forceps, curved, 1x 2 teeth, 17.5 cm
793220 | WAUGH Nhíp gắp mô, có khía, kiểu răng 1 x 2, dài 20 cm | WAUGH Nhíp gắp mô, 20 cm
793225 | WAUGH Nhíp gắp mô, có khía, kiểu răng 1 x 2, dài 25 cm | WAUGH Nhíp gắp mô, 25 cm
793303F | Nhíp gắp mô, kiểu răng 1 x 2, mảnh dẻ, đàn hồi nhẹ, dài 13 cm | Nhíp gắp mô, đàn hồi nhẹ, 13cm
793401 | Nhíp gắp mô, kiểu răng 1 x 2, độ rộng tiêu chuẩn, dài 14.5 cm | Nhíp gắp mô, tiêu chuẩn, 14.5 cm
793402 | Nhíp gắp mô, kiểu răng 1 x 2, cỡ trung bình, dài 14.5 cm | Nhíp gắp mô, trung bình, 14.5 cm
793403 | Nhíp gắp mô, kiểu răng 1 x 2, hẹp, dài 14.5 cm | Nhíp gắp mô, hẹp, 14.5 cm
793601 | Nhíp gắp mô, kiểu răng 1 x 2, độ rộng tiêu chuẩn, dài 16 cm | Nhíp gắp mô, kiểu răng 1 x 2, stand., 16 cm
793634 | Ngừng sản xuất | Forceps, 3 x 4 teeth, 4.2 mm, 16 cm
793814 | Ngừng sản xuất
793918 | WAUGH Nhíp gắp mô, dài 18 cm, kiểu răng 1 x 2 | WAUGH Nhíp gắp mô, 18 cm
793920 | Ngừng sản xuất | WAUGH Tissue Forceps, 20 cm
794014 | Kẹp động mạch ROCHESTER-PEAN, hàm thẳng, dài 14 cm | Kẹp động mạch, thẳng, 14 cm
794016 | Kẹp động mạch ROCHESTER-PEAN, thẳng, dài 16 cm | Kẹp động mạch, thẳng, 16 cm
794020 | Kẹp cầm máu ROCHESTER-PEAN, thẳng, dài 20 cm | Kẹp cầm máu
794114 | Ngừng sản xuất | Artery Forceps, thẳng, 14 cm
794214 | Kềm kẹp mạch máu ROCHESTER-PEAN, lưỡi cong, dài 14 cm | Kẹp cầm máu
794220 | Kẹp cầm máu ROCHESTER-PEAN, cong, dài 20 cm | Kẹp cầm máu
794224 | Ngừng sản xuất
7944790-10 | Vòng cao su | Vòng cao su
794514 | Kềm kẹp mạch máu OCHSNER-KOCHER, lưỡi thẳng, kiểu răng 1 x 2, dài 14 cm | Kẹp động mạch, kiểu răng 1 x 2, 14 cm
794518 | OCHSNER-KOCHER Kềm kẹp động mạch, thẳng, kiểu răng 1 x 2, dài 18 cm | Artery Kềm, kiểu răng 1 x 2, 18 cm
794820 | Ngừng sản xuất | Artery Forceps, curved, 1x2 teeth, 20 cm
795015 | Kềm ALLIS, kiểu răng 4 x 5, dài 15 cm | Kẹp, kiểu răng 4x 5, 15 cm
795114 | Ngừng sản xuất | Hook Forceps, 2 x 2 teeth, 14 cm
795216 | Ngừng sản xuất | Hook Forceps, 3 x 3 teeth, 16 cm
795220 | Ngừng sản xuất
796008 | Kẹp khăn BACKHAUS, dài 9 cm | Kẹp khăn, 9 cm
796011 | Kẹp khăn BACKHAUS, dài 11 cm | Kẹp khăn, 11 cm
796109 | Towel Kềm, with serrated inserts, dài 9.5 cm, for paper cover sheets | Towel Forceps, có khía, 9.5 cm
7962190 | Silicon leaflet washer | Van silicon tự đóng
7962190-10 | Van lá silicon | Van lá silicon
796313 | Ngừng sản xuất | ROEDER Towel Forceps, 13 cm
797013 | Ngừng sản xuất | Spatula
797332 | Ngừng sản xuất | Redon Guide Needle
797334 | Ngừng sản xuất | Redon Guide Needle
798618 | Kềm giữ kim HEGAR, ruột làm bằng Wonfram các-bua, mảnh, dài 18 cm | Kềm giữ kim HEGAR, 18 cm
798718 | Kềm giữ kim HEGAR-MAYO, mạnh mẽ, ruột làm bằng Wonfram các-bua, dài 18 cm | Kềm giữ kim MAYO-HEGAR, 18 cm
798820 | Kềm giữ kim HEGAR, nặng, hàm làm bằng kim loại cứng, dài 20 cm | Kềm giữ kim
798918 | Kềm giữ kim MAYO-HEGAR, mạnh mẽ, ruột làm bằng Wonfram các-bua, dài 18 cm | Kềm giữ kim MAYO-HEGAR, 18 cm
799016 | Kềm mang kim DRAF, dài 16.5 cm | Kềm mang kim DRAF, dài 16.5 cm
799316 | Kêm kẹp kim cỡ nhỏ BARRAQUER, tay cầm dạng lò xo tròn, thẳng, có khía, hàm bằng wonfram cacbua, có khóa, dài 16 cm | MicroNeedleHolder,straight,serrated,16cm
800001 | DESCHAMPS Ligature Needle, cong sang phải, dài 20 cm | Kim khâu, cong sang phải
800003 | Ngừng sản xuất | Ligature Needle, right, 21.5 cm
800004 | Ngừng sản xuất | Ligature Needle, left, 21.5 cm
800201 | Dụng cụ banh, cực mịn, bén, 1 vấu răng, dài 12 cm | Dụng cụ banh, cực mịn, 1 vấu răng, 12 cm
800202 | Dụng cụ banh, cực mịn, bén, 2 vấu răng, dài 12 cm | Dụng cụ banh, cực mịn, 2 vấu răng, 12 cm
800204 | Dụng cụ banh, cực mịn, bén, 4 vấu răng, dài 13 cm | Dụng cụ banh, cực mịn, 4 vấu răng, 13 cm
800214 | Ngừng sản xuất | Dụng cụ banh, fine, blunt, 4 vấu răng,13 cm
800401 | VOLKMANN Retractor, bén, 1 prong, dài 21 cm | Dụng cụ banh VOLKMANN,1 prong
800403 | Dụng cụ banh VOLKMANN, bén, 3 vấu răng, dài 21 cm | Dụng cụ banh VOLKMANN, 3 vấu răng
800404 | Dụng cụ banh VOLKMANN, sắc, 4 vấu răng, dài 21.5 cm | Dụng cụ banh VOLKMANN, 4 vấu răng
800406 | Dụng cụ banh VOLKMANN, bén, 6 vấu răng, dài 21 cm | Dụng cụ banh VOLKMANN, 6 vấu răng
800408 | Ngừng sản xuất | Dụng cụ banh VOLKMANN, bén, 8 vấu răng
800411 | VOLKMANN Retractor, bén, 1 prong, long curved for cheekbone, lenght 21 cm | Dụng cụ banh, long curve, 1 vấu răng, 21 cm
800422 | Ngừng sản xuất | Dụng cụ banh VOLKMANN, 2 vấu răng
800426 | Ngừng sản xuất | VOLKAMNN Dụng cụ banh, 6 vấu răng
800501 | Ngừng sản xuất | Dụng cụ banh VOLKMANN, blunt, 1 vấu răng
800502 | Dụng cụ banh VOLKMANN, loại cùn, 2 vấu răng, dài 21 cm | Dụng cụ banh, đầu tù, 2 vấu răng
801001 | Dụng cụ banh LANGENBECK, cỡ 1, 25 mm x 7.5 mm, dài 22 cm | LANGENBECK Dụng cụ banh, 25 x 7.5 mm
801002 | Dụng cụ banh LANGENBECK, cỡ 2, 31 mm x 9 mm, dài 22 cm | LANGENBECK Dụng cụ banh, 31 x 9 mm
801003 | Dụng cụ banh LANGENBECK, cỡ 3, 37 x 10.5 mm, dài 22 cm | LANGENBECK Dụng cụ banh, 37 x 10.5 mm
801020 | Dụng cụ banh LANGENBECK-xanh lá, tay cầm phẳng, 10 x 4 mm, dài 16 cm | Dụng cụ banh, 10 x 4 mm, 16 cm
801022 | Dụng cụ banh LANGENBECK-xanh lá, tay cầm phẳng, 16 x 6 mm, dài 16 cm | Dụng cụ banh, 16 x 6 mm, 16 cm
801203 | Ngừng sản xuất | MIDDELDORPF Dụng cụ banh, large
801212 | Ngừng sản xuất | Retractor
80131T | Ngừng sản xuất
80134B | Ngừng sản xuất
80138H6 | Ngừng sản xuất
80139B | Ngừng sản xuất
801600 | Dụng cụ banh LANGENBECK, lưỡi hình bầu dục, cỡ 60 x 20 mm, dài 22 cm | Dụng cụ banh LANGENBECK, oval, 22 cm
801703 | Dụng cụ banh KOCHER-LANGENBECK, cỡ 35 x 11 mm, dài 21.5 cm | Dụng cụ banh, 35 x 11 mm, 21.5 cm
801707 | Dụng cụ banh KOCHER, cỡ 40 x 18 mm, dài 23 cm | Dụng cụ banh, 40 x 18 mm, 23 cm
801708 | Dụng cụ banh KOCHER-LANGENBECK, cỡ 65 x 14 mm, dài 21.5 cm | Dụng cụ banh, 70 x 14 mm, 21.5 cm
801800 | Dụng cụ banh LANGENBECK, cỡ 33 x 14 mm, dài 22 cm | Dụng cụ banh LANGENBECK, 33 x 14 mm
801901 | Dụng cụ banh ROUX, 19 x 22 mm và 23 x 30 mm, dài 14.5 cm | Dụng cụ banh ROUX, nhỏ
801902 | Dụng cụ banh ROUX, 25 x 26 mm and 28 x 38 mm, dài 15.5 cm | Dụng cụ banh ROUX, trung bình
801903 | Dụng cụ banh ROUX, 28 x 29 mm and 33 x 45 mm, dài 16.5 cm | Dụng cụ banh ROUX, lớn
801910 | Dụng cụ banh mô MICCOLI, dài 16 cm, hai đầu, cỡ 35 mm x 10 mm và 21 mm x 10 mm | Dụng cụ banh mô MICCOLI, 16 cm
801911 | Dụng cụ banh mô MICCOLI, dài 16 cm, hai đầu, cỡ 45 mm x 10 mm và 21 mm x 10 mm | Dụng cụ banh mô MICCOLI
801912 | Dụng cụ banh mô MICCOLI, dài 20 cm, hai đầu, cỡ 90 mm x 10 mm và 40 mm x 10 mm | Dụng cụ banh mô MICCOLI
801990 | Ngừng sản xuất | Retractor with chain and weight
802020 | Ngừng sản xuất | TUFFIER spatula, malleable
802516 | Ngừng sản xuất | COLLIN Tongue Seizing Forceps
80405CLICK | Ngừng sản xuất
80405VGA | Ngừng sản xuất
809020 | Kềm MAGILL, dùng hỗ trợ đặt ống nội khí quản, cỡ nhỏ, dài 20 cm | Kềm MAGILL, cho trẻ em, 20 cm
809125 | Kẹp MAGILL, được sửa đổi bởi BOEDEKER, dài 25 cm, phù hợp cho gắp dị vật nội soi, sử dụng với ống oi thanh quản video cỡ 2 - 4 | MAGILL Forceps
81043030 | Ngừng sản xuất
810502 | Kim chích Amidan, có đầu nối LUER, loại thẳng, dài | Kim chích amydan, thẳng, dài
810505 | Kim chích vách ngăn, có đầu nối LUER, hình lưỡi lê | Kim chích vách ngăn, hình lưỡi lê
810506 | Kim chích vách ngăn, gập góc, có khóa LUER | Kim chích vách mũi, gập góc
810802 | Chén y khoa, dung tích 25 cm³, đường kính 60 mm, cao 28 mm | Chén y khoa
810805 | Chén y khoa, 50 cm³, đường kính 57 mm, cao 47 mm | Cup Medicine
810806 | Chén y khoa, dung tích 60 cm³, đường kính 70 mm, cao 33 mm | Chén y khoa
810810 | Chén y khoa, dung tích 100 cm³, đường kính 80 mm, cao 30 mm | Chén y khoa
810820 | Chén y khoa, dung tích 200 cm³, đường kính 100 mm, cao 50 mm | Chén y khoa
81131021 | Spare Lamp 50 W, for use with TELE PACK X, TECHNO ARC 60, TECHNO PACK® II, TECHNO PACK® X/Xe/T and PORTABLE PACK DIGITAL | Bóng đèn dùng thay thế 50 W
81251001-465 | Ngừng sản xuất
81281001 | Ngừng sản xuất
81281001-502 | Ngừng sản xuất
81281001-803 | Ngừng sản xuất
81281015-602 | Thay bằng 81288015-602 | #N/A
81281015-804 | Ngừng sản xuất
81281020 | Ngừng sản xuất
81288005-403 | Ngừng sản xuất
81288015-402 | Thay bằng 81288015-602 | #N/A
81288015-403 | Ngừng sản xuất
81288017-603 | Ngừng sản xuất
81301002-403 | Ngừng sản xuất
81301002-415 | Ngừng sản xuất
81301002-615 | Ngừng sản xuất
81301006 | Ngừng sản xuất
81301007 | Ngừng sản xuất
81301008 | Ngừng sản xuất
81301011-803 | Ngừng sản xuất
81301030 | Ngừng sản xuất
81301035 | Ngừng sản xuất
8136790 | Ngừng sản xuất
81479AE | Ngừng sản xuất
81479AUV | Thay bằng 81479TUV | #N/A
81496D1 | Ngừng sản xuất
815200 | Ống đựng dụng cụ, bằng thép không gỉ, đường kính 5 cm, cao 17,5 cm | Jar, diamter 5 cm, hight 17.5 cm
81599YB | Thay bằng 81599YV | #N/A
820517 | Khay hình quả thận, bằng thép không rỉ, dài 17 cm | Kidney-Shaped Dressing Tray, 17 cm
820525 | Khay hình quả thận, bằng thép không rỉ, dài 25 cm | Kidney-Shaped Dressing Tray, 25 cm
82360BQ | Thay bằng 82390BQ | #N/A
826201 | Ngừng sản xuất | ENT Diagnosis Set, complete
8285490 | Nắp đậy | Seal bonnett
83370B | Thay bằng 83290BF1 | #N/A
83460CF | Thay bằng 83560CF | #N/A
83460CQ | Thay bằng 83560CQ | #N/A
83470DF | Thay bằng 83570DF | #N/A
83470DQ | Thay bằng 83570DQ | #N/A
83570AXQ | Thay bằng 83590AQ | #N/A
83570BX | Thay bằng 83390BF | #N/A
83590BF | Thay bằng 83390BF | #N/A
838501 | Điện cực đốt cầm máu mũi xoang, đầu nhọn, dài 10 cm | Điện cực dạng kim, 10 cm
838503 | Điện cực đốt cầm máu mũi xoang, đầu hình cầu, dài 10 cm | Điện cực đốt cầm máu
839310N | Ống hút đốt cầm máu, cho mũi xoang, thẳng, đường kính ngoài 3mm, chiều dài làm việc 10 cm | Ống hút bọc cách điện, 3 mm
839312 | Ống thông hút bọc cách điện SIMMEN dùng cho mũi và chảy máu cam, gập góc, uốn được, đầu xa có gờ lồi không cách điện, đường kính ngoài 3.5 mm, chiều dài làm việc 12 cm, sử dụng với dây nối đơn cực 26005 M/MW, 26004 M/MW, 26002 M, 26006 M | Ống thông bọc cách điện SIMMEN 3.5 mm
839312A | Ống thông hút bọc cách điện SIMMEN dùng cho mũi và chảy máu cam, gập góc, uốn được, đầu xa có gờ lồi không cách điện, đường kính ngoài 4 mm, chiều dài làm việc 12 cm, sử dụng với dây nối đơn cực 26005 M/MW, 26004 M/MW, 26002 M, 26006 M | Ống thông bọc cách điện có gờ SIMMEN, 4mm
839315N | Ống hút dùng cho mũi xoang, cong lên trên, uốn được, đường kính ngoài 4 mm, chiều dài làm việc 15 cm | Ống thông hút bọc cách điện
839317 | Ống hút đốt cầm máu, gập góc, đường kính ngoài 3 mm, chiều dài làm việc 17 cm | Ống hút đốt cầm máu, 3 mm
840021E | Điện cực lưỡng cực, không có ống hút | Điện cực lưỡng cực
840036 | Điện cực đốt cầm máu lưỡng cực dùng cho thanh quản, thẳng, có kênh hút, chiều dài làm việc 26 cm, sử dụng với dây nối lưỡng cực 26176 LE hoặc 26176 L - 26176 LV | Điện cực đốt cầm máu lưỡng cực
8400B | Bộ đèn C - Mac (04 lưỡi) 8400B bao gốm: - Bộ đèn đặt NKQ khó Mac#3 8401AX - Bộ đèn đặt NKQ khó Mac#4 8401BX - Bộ đèn đặt NKQ khó D-BLADE 8401HX - Màn hình LCD 2,4” 8401XD - Bộ sạc pin 8401XDL - Nắp bảo vệ 8401YZ - Tay cầm đèn NKQ 8546 - Lưỡi đèn NKQ 8535B - Pin sạc sử dụng đèn LED 8549 LDX - Túi đựng bộ dụng cụ 8402YE - Kẹp MAGILL, được sửa đổi bởi BOEDEKER 809125 | Ulm Intubation Set -C22-, ULM model
8401AX | Ống soi video thanh quản BOEDEKER-DÖRGES C-MAC® #3, tay cầm phủ nhôm, công nghệ CMOS, với lưỡi soi thanh quản MACINTOSH, cỡ 3, với ống thông đưa vào cỡ 14 - 16 Fr., xác nhận phù hợp cho phương pháp tái xử lý ở nhiệt độ thấp, tối đa 60°C: khử trùng, tiệt trùng bằng tay hoặc bằng máy với Steris® AMSCO V-PRO 1, Sterrad® (50S, 100S, 200S, NX, NX) và khí EtO, sử dụng với mô-đun điện tử 8401 X và 8402 X | C-MAC® Videolaryng. MAC#3, Alu Handle
8401AXC | Ống soi video thanh quản BERCI-KAPLAN C-MAC® MAC #3, tay cầm phủ nhôm, công nghệ CMOS, với lưỡi soi thanh quản MACINTOSH, cỡ 3, xác nhận phù hợp cho phương pháp tái xử lý ở nhiệt độ thấp, tối đa 60°C: khử trùng, tiệt trùng bằng tay hoặc bằng máy với Steris® AMSCO V-PRO 1, Sterrad® (50S, 100S, 200S, NX, NX) và khí EtO, sử dụng với mô-đun điện tử 8401 X và 8402 X | Ống soi thanh quản video C-MAC® MAC#3, tay cầm phủ nhôm
8401BX | Ống soi video thanh quản BOEDEKER-DÖRGES C-MAC® #4, tay cầm phủ nhôm, công nghệ CMOS, với lưỡi soi thanh quản MACINTOSH, cỡ 4, với ống thông đưa vào cỡ 16 - 18 Fr., xác nhận phù hợp cho phương pháp tái xử lý ở nhiệt độ thấp, tối đa 60°C: khử trùng, tiệt trùng bằng tay hoặc bằng máy với Steris® AMSCO V-PRO 1, Sterrad® (50S, 100S, 200S, NX, NX) và khí EtO, sử dụng với mô-đun điện tử 8401 X và 8402 X | C-MAC® Videolaryng. MAC#4, Alu Handle
8401BXC | Ống soi video thanh quản BERCI-KAPLAN C-MAC® MAC #4, tay cầm phủ nhôm, công nghệ CMOS, với lưỡi soi thanh quản MACINTOSH, cỡ 4, xác nhận phù hợp cho phương pháp tái xử lý ở nhiệt độ thấp, tối đa 60°C: khử trùng, tiệt trùng bằng tay hoặc bằng máy với Steris® AMSCO V-PRO 1, Sterrad® (50S, 100S, 200S, NX, NX) và khí EtO, sử dụng với mô-đun điện tử 8401 X và 8402 X | Ống soi thanh quản video C-MAC® MAC#4, tay cầm phủ nhôm
8401DS | Dụng cụ dẫn đường C-MAC®, thanh dẫn đường bằng thép không gỉ với mũi không sang chấn, đầu xa điều chỉnh được theo hình dạng lưỡi của ống soi thanh quản Video C-MAC® D-BLADE, cố định ống nội khí quản với giá đỡ ống kèm theo, đóng gói 10 cái, sử dụng với ống soi thanh quản Video C-MAC® | Dụng cụ dẫn đường C-MAC®
8401DXC | Ống soi video thanh quản MILLER C-MAC® #0, tay cầm phủ nhôm, công nghệ CMOS, cỡ 0, xác nhận phù hợp cho phương pháp tái xử lý ở nhiệt độ thấp, tối đa 60°C: khử trùng, tiệt trùng bằng tay hoặc bằng máy với Steris® AMSCO V-PRO 1, Sterrad® (50S, 100S, 200S, NX, NX) và khí EtO, sử dụng với mô-đun điện tử 8401 X và 8402 X | C-MAC® Videolaryng.MIL#0, Alu. Handle
8401G | Ống soi video thanh quản DCI® BERCI-KAPLAN, dùng cho công nghệ DCI®, với lưỡi gà soi thanh quản MILLER, cỡ 1, góc nhìn 60°, có thể khử trùng bằng tay hoặc bằng máy ở nhiệt độ lên đến 60 °C; Steris®; Sterrad®; sử dụng với đầu camera 1 chíp DCI® II 20262030 và dây dẫn sáng 495 DV | DCI® BERCI-KAPLAN Video Laryng.,MILL.1
8401GXC | Ống soi video thanh quản MILLER C-MAC® #1, tay cầm phủ nhôm, công nghệ CMOS, cỡ 1, xác nhận phù hợp cho phương pháp tái xử lý ở nhiệt độ thấp, tối đa 60°C: khử trùng, tiệt trùng bằng tay hoặc bằng máy với Steris® AMSCO V-PRO 1, Sterrad® (50S, 100S, 200S, NX, NX) và khí EtO, sử dụng với mô-đun điện tử 8401 X và 8402 X | C-MAC® Videolaryng.MAC#1, Alu. Handle
8401HX | Ống soi video thanh quản C-MAC® D-BLADE, tay cầm phủ nhôm, công nghệ CMOS, với lưỡi soi thanh quản DÖRGES, dùng đặt nội khí quản khó, với ống thông đưa vào cỡ 16 - 18 Fr., xác nhận phù hợp cho phương pháp tái xử lý ở nhiệt độ thấp, tối đa 60°C: khử trùng, tiệt trùng bằng tay hoặc bằng máy với Steris® AMSCO V-PRO 1, Sterrad® (50S, 100S, 200S, NX, NX) và khí EtO, sử dụng với mô-đun điện tử 8401 X và 8402 X | Ống soi thanh quản video C-MAC® D-Lưỡi dao, tay cầm phủ nhôm
8401HXP | Ống soi video thanh quản nhi khoa C-MAC® D-BLADE, tay cầm phủ nhôm, công nghệ CMOS, với lưỡi soi thanh quản DÖRGES, dùng đặt nội khí quản khó cho trẻ em, xác nhận phù hợp cho phương pháp tái xử lý ở nhiệt độ thấp, tối đa 60°C: khử trùng, tiệt trùng bằng tay hoặc bằng máy với Steris® AMSCO V-PRO 1, Sterrad® (50S, 100S, 200S, NX, 100NX) và khí EtO, sử dụng với mô-đun điện tử 8401 X và 8402 X | Ống soi thanh quản video C-MAC® D-Lưỡi dao, cỡ nhi khoa., tay cầm phủ nhôm
8401KXC | Ống soi video thanh quản BERCI-KAPLAN C-MAC® MAC #2, tay cầm phủ nhôm, công nghệ CMOS, với lưỡi soi thanh quản MACINTOSH, cỡ 2, xác nhận phù hợp cho phương pháp tái xử lý ở nhiệt độ thấp, tối đa 60°C: khử trùng, tiệt trùng bằng tay hoặc bằng máy với Steris® AMSCO V-PRO 1, Sterrad® (50S, 100S, 200S, NX, NX) và khí EtO, sử dụng với mô-đun điện tử 8401 X và 8402 X | Ống soi thanh quản video C-MAC® MAC#2, tay cầm phủ nhôm
8401XA | Ngừng sản xuất | Cable Adaptor for C-MAC®
8401XD | Bộ màn hình bỏ túi C-MAC®, thiết bị gồm màn hình LCD và bộ nguồn sử dụng cho tất cả ống soi thanh quảnl C-MAC®, kích thước màn hình 2.4", màn hình di chuyển trên 2 trục xoay được, sử dụng pin sạc Li-Ion, thời gian hoạt động 1 h, thời gian sạc 2 h, quản lý năng lượng bằng chỉ thị pin: tự động tắt sau 10 phút; lớp bảo vệ IPX8, các tiêu chuẩn bổ sung: RTCA/DO-160F và MIL-STD-461F (Fixed Wing), xác nhận cho đến tối đa 60 °C,vệ sinh và khử trùng bằng tay/bằng máy, sử dụng với ống soi thanh quản video C-MAC®
8401XDK | Bộ màn hình bỏ túi C-MAC®, thiết bị gồm màn hình LCD và bộ nguồn sử dụng cho tất cả ống soi thanh quảnl C-MAC®, kích thước màn hình 2.4", màn hình di chuyển trên 2 trục xoay được, sử dụng pin sạc Li-Ion, thời gian hoạt động 1 h, thời gian sạc 2 h, quản lý năng lượng bằng chỉ thị pin: tự động tắt sau 10 phút; lớp bảo vệ IPX8, các tiêu chuẩn bổ sung: RTCA/DO-160F và MIL-STD-461F (Fixed Wing), xác nhận cho đến tối đa 60 °C,vệ sinh và khử trùng bằng tay/bằng máy, sử dụng với ống soi thanh quản video C-MAC®, gồm có: 8401 XD Màn hình bỏ túi C-MAC® 8401 YZ Nắp bảo vệ | Bộ màn hình bỏ túi C-MAC®, gồm có: 8401 XD Màn hình bỏ túi C-MAC® 8401 YZ Nắp bảo vệ
8401XDL | Bộ sạc, dùng cho màn hình bỏ túi C-MAC® 8401 XD, tích hợp bộ nguồn 20290120-PS và phích cắm chuẩn EU, UK và USA, nguồn điện 110 - 240 VAC, 50/60 Hz, thích hợp cho lau khử trùng | Bộ sạc cho màn hình bỏ túi C-MAC®
8401YA | Giá treo cho màn hình C-MAC, chiều cao 120 cm, di chuyển trên 5 bánh xe chống tĩnh điện, thanh xà ngang dài 25 cm đường kính 25 mm dùng treo màn hình, có khay, kích thước khay (w x d x h): 30 x 20 x 10 cm | Giá treo cho màn hình C-MAC®
8401YAA | Thanh xà ngang cho giá treo 8401 YA, 50 cm x đường kính 25 mm, dùng treo màn hình C-MAC® 8401 ZX, 8402 ZX và 8403 ZX, sử dụng với chuẩn VESA 75 Quick Clip 8401 YCA và ngàm kẹp 8401 YB | Thanh ngang, 50 cm x đường kính 25 mm
8401YB | Ngàm kẹp, tiêu chuẩn VESA 75, dùng cố định màn hình C-MAC® vào giá đỡ tròn với đường kính 20 - 43 mm và giá đỡ vuông với đường kính 16 - 27 mm, sử dụng cho màn hình 8401 ZX / 8402 ZX / 8403 ZX | Ngàm kẹp, VESA 75
8401YCA | VESA 75 Quick Clip for C-MAC | Ngàm kẹp VESA 75 cho C-MAC
8401YH | Giá đỡ cho C-MAC®, gồm có 2 phần: 1 giá đỡ cho 5 lưỡi soi thanh quản video C-MAC® và 1 giá đỡ cho 1 mô-đun điện tử, làm từ nhựa chịu nhiệt, lau khử trùng được, có thể cố định vào khay | Giá đỡ cho C-MAC®
8401YZ | Nắp bảo vệ, dùng cho ống soi thanh quản video C-MAC® và mô-đun điện tử, tái sử dụng được, sử dụng với mô-đun điện tử 8401 X/8402 X và ống soi thanh quản video C-MAC® (MIL 0/1, MAC 2/3/4 và D-BLADE) | Protect. Cap, Ống soi thanh quản Video C-MAC®
8402X | Mô-đun điện tử dùng cho màn hình C-MAC® 8402 ZX/8403 ZX, phù hợp cho khử trùng bằng tay hoặc bằng máy với nhiệt độ lên đến 60 °C; Steris®; Sterrad®; High Level Disinfection (HLD) theo tiêu chuẩn Mỹ, sử dụng với ống soi video thanh quản C-MAC® | Mô-đun điện tử
8402YB | Ngừng sản xuất | BatteryPack f. C-MAC® Vid. Laryngoscopes
8402YE | Túi đựng bộ đặt nội khí quản ULM, làm bằng vật liệu bền và chống thấm nước, giặt được, bao gồm 2 ngăn với nhiều đai cố định cho lưỡi soi thanh quản video C-MAC®, màn hình bỏ túi C-MAC® và ống soi thanh quản, sử dụng cho màn hình bỏ túi C-MAC® 8401 XDK, ống soi thanh quản video C-MAC® và ống soi thanh quản | Bag for Ulm Intubation Set -C 22-
8402ZX- | 8402ZX
840310 | Kim lưỡng cực, dùng đông máu dưới niêm mạc cuống mũi dưới, nhọn, gập góc, chiều dài làm việc 10 cm, sử dụng với dây đốt cao tần lưỡng cực 847000 hoặc 847000 A/E/M/V | Kim lưỡng cực, 10 cm
8403AX | Ngừng sản xuất | C-MAC Video Laryngoscope MAC #3
8403AXC | Ngừng sản xuất | Ống soi thanh quản Video C-MAC® MAC #3
8403BX | Ngừng sản xuất | C-MAC Video Laryngoscope MAC #4
8403BXC | Ngừng sản xuất | Ống soi thanh quản Video C-MAC® MAC #4
8403DXC | Ngừng sản xuất | Ống soi thanh quản Video C-MAC® MIL #0
8403EXC | Ngừng sản xuất | Ống soi thanh quản Video C-MAC® MAC #0
8403GXC | Ngừng sản xuất | Ống soi thanh quản Video C-MAC® MIL #1
8403HX | Ngừng sản xuất | Ống soi thanh quản Video C-MAC® D-BLADE
8403HXK | Ngừng sản xuất | Ống soi thanh quản Video C-MAC® D-BLADE
8403HXP | Ngừng sản xuất | Ống soi thanh quản Video C-MAC® D-BLADE, nhi khoa
8403KXC | Ngừng sản xuất | Ống soi thanh quản Video C-MAC® MAC #2
8403X | Cáp kết nối C-MAC®, với giao diện hệ thống C-MAC®, dùng cho màn hình C-MAC® 8403ZXK/8404ZXK, C-HUB II 20290301 và C-MAC® video laryngoscope series 8403/8404 | Cáp kết nối C-MAC®
8403XDA | Pin Li-Ion sạc được, thời gian hoạt động tối ưu là 60 phút. lau khử trùng, sử dụng với màn hình C-MAC® PM 8403XD và bộ sạc 8403XDL | Pin, sạc được
8403XDD | Cáp dữ liệu USB, cổng USB, dùng cho truyền dữ liệu từ C-MAC® PM 8403 XD đến máy tính, dài 200 cm | Cáp dữ liệu USB
8403XDK | Bộ màn hình bỏ túi C-MAC®, thiết bị với màn hình LCD và bộ nguồn, dùng cho tất cả ống soi thanh quản video C-MAC®, với giao diện hệ thống C-MAC®, kích thước màn hình 3.5", dữ liệu hình ảnh và phim được lưu trữ ở bộ nhớ trong, màn hình di chuyển được trên 2 trục quay, pin Li-Ion sạc được, thời gian hoạt động 1 h, pin thay đổi được, thời gian sạc 2 h, quản lý năng lượng với chỉ số dung lượng, lớp bảo vệ IPX8, sử dụng với các ống soi Video thanh quản C-MAC® 8403 xxx, gồm có: Màn hình bỏ túi C-MAC® 8403 XD Pin, sạc được Cáp dữ liệu USB Nắp bảo vệ | Bộ màn hình bỏ túi C-MAC®
8403XDL | Bộ sạc, sử dụng cho pin sạc 8403 XDA dùng cho màn hình bỏ túi C-MAC® 8403 XD, với bộ nguồn và đầu nối kiểu Châu Âu, Anh, Mỹ và Úc, nguồn điện 100-240 VAC, 50/60 Hz, phù hợp cho lau khử trùng, sử dụng với pin cho C-MAC® PM, pin sạc được 8403 XDA | Bộ sạc cho C-MAC® PM
8403XDP | Cáp kết nối C-MAC®, dùng kết nối lưỡi đèn soi thanh quản C-MAC® 8403xxx đến màn hình C-MAC® PM 8403XD (giao diện hệ thống C-MAC®), dài 50 cm | Connecting Cable
8403XSI | C-MAC® S Imager, với giao diện hệ thống C-MAC®, cho khử trùng bằng tay và bằng máy lên đến 65 °C và khử khuẩn bậc cao theo tiêu chuẩn Mỹ, sử dụng với cáp kết nối C-MAC® 8403 X, màn hình C-MAC® 8403 ZX, màn hình bỏ túi C-MAC® 8403 XD hoặc C-HUB® II 20290301 và lưỡi soi thanh quản video loại dùng 1 lần C-MAC® S 051113-10, 051114-10, 051116-10 | C-MAC S Imager
8403YE | Túi cho bộ đặt nội khí quản -C22-, kiểu ULM, làm bằng vật liệu bền và chống nước, giặt được, có ngăn riêng cho ống soi thanh quản C-MAC® với màn hình bỏ túi C-MAC® và cho ống soi thanh quản thông thường | Bag for Intubation Set -C22-, ULM model
8403ZX | Màn hình C-MAC® cho nội soi CMOS, màn hình 7" với độ phân giải 1280 x 800 pixel, 2 ngõ vào camera, 1 cổng USB và 1 cổng HDMI, tối ưu hóa giao diện người dùng, lưu hình ảnh và video theo thời gian thực trên thẻ SD, phát lại các đoạn video và hình ảnh đã ghi, chuyển dữ từ thẻ SD sang ổ ghi USB, thích hợp cho lau khử trùng, vỏ nhựa chống sốc ABS, quản lý năng lượng thông minh với pin sạc Li-Ion, tùy chọn lắp đặt VESA 75, nguồn điện: 110 - 240 VAC, 50/60 Hz, gồm có: 8403 ZX màn hình C-MAC® 8401 YZ Nắp bảo vệ 8401 YCA Kẹp lắp đặt nhanh VESA 75 ET27-30-0004943 Bộ nguồn | Màn hình C-MAC® cho nội soi CMOS,gồm có: 8403 ZX màn hình C-MAC® 8401 YZ Nắp bảo vệ 8401 YCA Kẹp lắp đặt nhanh VESA 75 ET27-30-0004943 Bộ nguồn
8403ZXK | Ngừng sản xuất | Bộ màn hình C-MAC® cho nội soi công nghệ CMOS
841111 | Nhíp đốt lưỡng cực, bọc cách điện, thẳng, đầu tù, dài 11 cm | Nhíp đốt lưỡng cực, 11 cm
841216 | Nhíp đốt lưỡng cực, bọc cách điện, loại thẳng, đầu tù, cỡ 1 mm, dài 16 cm, dùng với dây đốt lưỡng cực 847000E hoặc 847000M/V/W | Nhíp đốt lưỡng cực, 1mm, 16cm
841219 | Nhíp lưỡng cực, bọc cách điện, thẳng, mũi tù cỡ 1 mm, dài 19 cm | Nhíp lưỡng cực, cỡ 1 mm, dài 19 cm
84184BQ | Thay bằng 84384BQ | #N/A
84184CF | Thay bằng 84384CF | #N/A
84184CQ | Thay bằng 84384CQ | #N/A
842116 | Nhíp đốt cầm máu lưỡng cực, bọc cách điện, mũi cong, mũi cỡ 0.5 mm, dài 16 cm, sử dụng với dây nối lưỡng cực cao tần 847000 E hoặc 847000 A/M/T/V | Nhíp đốt cầm máu lưỡng cực
842216 | Nhíp lưỡng cực, bọc cách điện, mũi cong, đầu tù, cỡ mũi 1 mm, dài 16 cm | Nhíp đốt cầm máu lưỡng cực, 1mm, 16cm
842219 | Kẹp đốt cầm máu lưỡng cực, bọc cách điện, mũi cong, đầu tù cỡ 2 mm, dài 19 cm | Kẹp đốt cầm máu lưỡng cực, 2mm, 19cm
842219G | Kẹp đốt cầm máu lưỡng cực, đầu kim loại bạc, bọc cách điện, mũi cong, đầu tù cỡ 2 mm, dài 19 cm | Kẹp đốt cầm máu lưỡng cực
84284BF | Thay bằng 84384BF | #N/A
84284BQ | Thay bằng 84384BQ | #N/A
843116 | Kẹp đốt lưỡng cực, bọc cách điện, gập góc, mũi nhọn, dài 16 cm | Kẹp đốt lưỡng cực
843216 | 843219
843219 | Nhíp đốt cầm máu lưỡng cực, được bọc cách điện, đầu tù, gập góc, có kênh hút dùng cho chảy máu cam, có lỗ cắt, dài 19 cm, sử dụng với dây đốt lưỡng cực cao tần 847000E hoặc 847000M/V/W | Kẹp đốt cầm máu lưỡng cực, 19 cm
843219US | Ngừng sản xuất | Bipolar Forceps w.suction channel, US
844119 | Nhíp lưỡng cực, bọc cách điện, hình lưỡi lê, đầu tù, mũi cỡ 2,0 mm, dài 19 cm | Nhíp lưỡng cực
844216 | Nhíp đốt lưỡng cực, bọc cách điện, loại gập góc, đầu tù, mũi cỡ 1 mm, dài 16 cm, dùng với dây đốt lưỡng cực 847000E hoặc 847000M/V/W | Nhíp đốt lưỡng cực
844219 | Nhíp đốt cầm máu lưỡng cực, bọc cách điện, hình lưỡi lê, đầu tù, mũi cỡ 1 mm, dài 19 cm | Nhíp đốt cầm máu lưỡng cực, 1mm, 19cm
844219G | Nhíp lưỡng cực mũi bạc, bọc cách điện, hình lưỡi lê, đầu tù, mũi 1 mm, dài 19 cm | Nhíp lưỡng cực
844319 | Nhíp đốt cầm máu lưỡng cực, bọc cách điện, hình lưỡi lê, trục mảnh, mũi cỡ 0.5 mm, dài 19 cm, sử dụng với dây nối cao tần lưỡng cực 847000 E hoặc 847000 A/M/T/V | Kẹp lưỡng cực, 19 cm, bay., 0.5 mm
844321 | Nhíp đốt cầm máu lưỡng cực, có kênh hút và lỗ cắt, hình lưỡi lê, đầu tù, mũi rộng 2 mm, dài 20 cm, sử dụng với dây nối cao tần 847000E hoặc 847000 A/M/T/V | Nhíp đốt cầm máu lưỡng cực, có kênh hút, 2 mm, 20 cm
844421 | Nhíp lưỡng cực, bọc cách điện, hình lưỡi lê, mũi 0,3 mm, dài 21 cm | Nhíp lưỡng cực
844521 | Nhíp lưỡng cực, bọc cách điện, hình lưỡi lê, mũi 0,7 mm, dài 21 cm | Nhíp lưỡng cực
844523 | Nhíp đốt cầm máu lưỡng cực, bọc cách điện, hình lưỡi lê, mũi 0.7 mm, dài 23 cm, sử dụng với dây nối cao tần lưỡng cực 847000 E hoặc 847000 A/M/T/V | Nhíp lưỡng cực, 23 cm, hình lưỡi lê, 0.7mm
844525 | Nhíp đốt cầm máu lưỡng cực, hình lưỡi lê, gập góc, mũi 0.7 mm, dài 23 cm, sử dụng với dây nối cao tần lưỡng cực 847000 E hoặc 847000M/V/W | Nhíp lưỡng cực, gập góc, 23 cm
844525US | Ngừng sản xuất | Bipolar Forceps, baj., 0.7mm, 25cm, US
844621 | Nhíp lưỡng cực, bọc cách điện, hình lưỡi lê, đầu tù, mũi 1,0 mm, dài 21 cm | Nhíp lưỡng cực
844625US | Ngừng sản xuất | Bipolar Forceps, bay., 1,2 mm, 25 cm, US
845721 | Nhíp đốt cầm máu lưỡng cực, bọc cách điện, mũi cong dài 90° dùng cho mũi xoang và V.A., tích hợp kênh hút, có lỗ cắt, dài 21 cm, sử dụng với dây nối cao tần lưỡng cực 847000E hoặc 847000A/F/M/N/S/T/V | Nhíp lưỡng cực có kênh hút
845821 | Nhíp đốt cầm máu lưỡng cực, bọc cách điện, mũi cong ngắn 45° dùng cho khoang miệng và amidan, tích hợp kênh hút, có lỗ cắt, dài 21 cm, sử dụng với dây nối cao tần lưỡng cực 847000E hoặc 847000A/F/M/N/S/T/V | Nhíp lưỡng cực có kênh hút
84584BQ | Ngừng sản xuất
84604AF | Thay bằng 84684AF | #N/A
84684BF | Thay bằng 84604BF | #N/A
847000A | Dây đốt cao tân lưỡng cực, loại có 2 giắc cắm hình quả chuối cỡ 4 mm, dài 300 cm | Dây nối cao tần lưỡng cực, 300 cm
847000E | Dây nối cao tần lưỡng cực, dài 300 cm | Dây nối cao tần lưỡng cực, 300 cm
847000M | Dây đốt cao tần lưỡng cực dùng cho máy đốt của Martin và Berchtold và đầu đốt của Karl Storz, dài 300 cm | Dây nối cao tần lưỡng cực, 300 cm
847000V | Dây đốt cao tần lưỡng cực, dài 300 cm, khoảng cách 2 chân cắm: xấp xỉ 28,6 mm, dùng cho hệ thống KARL STORZ AUTOCON® II 400 SCB (112, 114, 116, 122, 125), máy đốt Valleylab và kẹp đốt lưỡng cực KARL STORZ | Dây nối cao tần lưỡng cực, dài 300 cm
847000W | Dây nối cao tần lưỡng cực, dài 300 cm, khoảng cách giữa 2 chân cắm 22 mm, sử dụng với máy cao tần có chân cắm lưỡng cực có khoảng cách 22 mm và nhíp đốt cầm máu lưỡng cực KARL STORZ | Dây nối cao tần lưỡng cực, dài 300 cm
847002A | Ngừng sản xuất | Dây nối cao tần lưỡng cực, 450 cm
847002E | Dây nối cao tần lưỡng cực, dùng cho máy đốt KARL STORZ 26021B/C/D, 860021B/C/D, 27810B/C/D, 28810B/C/D, KARL STORZ AUTOCON II các loại B 50/200/400 và máy đốt Erbe T và loạt máy ICC, có 2 ổ cắm cáp cỡ 2 mm dùng cho kẹp đốt cầm máu lưỡng cực KARL STORZ 461010, 461015, 8615 A và 8615 AS, dài 450cm | Dây nối cao tần lưỡng cực, 450 cm
847002M | Dây nối cao tần lưỡng cực, dùng cho máy cắt đốt KARL STORZ AUTOCON II loại A 50/200/400, Martin, Berchtold, Aesculap (mẫu mới), với 2 ngõ cắm cáp 2 mm cho kẹp lưỡng cực KARL STORZ 461010, 461015, 8615 A và 8615 AS, dài 450 cm | Dây nối lưỡng cực cho 461010/15,8615A/AS, 4,5m
847002U | Dây nối cao tần lưỡng cực, có 2 lỗ cắm cáp cỡ 2 mm cho kẹp đốt lưỡng cực KARL STORZ 461010, 461015, 8615A và 8615AS và chân cắm chuẩn để kết nối với các cáp cao tần hiện tại, dài 40 cm | Dây nối cao tần lưỡng cực cho 461010/15, 8615A/AS, 40cm
847002V | Dây đốt cao tần lưỡng cực, dùng cho dòng máy KARL STORZ AUTOCON II loại C 50/200/400, máy đốt Valleylab và Bovie, có 2 giắc cắm cỡ 2 mm dùng cho kẹp đốt cầm máu lưỡng cực KARL STORZ 461010, 461015, 8615 A và 8615 AS, dài 450 cm | Dây nối cao tần lưỡng cực, 450 cm
84705BF | Ngừng sản xuất
84705BQ | Ngừng sản xuất
847200 |  | Hộp đựng bằng kim loại
847201 | Ngừng sản xuất
8530DN | Ngừng sản xuất | MILLER Laryngobloc® #1, slender
8530EN | Ngừng sản xuất | MILLER Laryngobloc® #0, slender
8535B | Lưỡi đèn soi thanh quản cấp cứu nguồn sáng lạnh DÖRGES, cỡ phổ thông, sử dụng với ống tay cầm có gắn pin | Emergency Laryngoscope Blade
85370AF | Thay bằng 86390AF | #N/A
85370BQ | Ngừng sản xuất
8541A | Ngừng sản xuất | MACINTOSH Laryngoscope Lưỡi dao, 4, CL
8541B | Ngừng sản xuất | MACINTOSH Laryngoscope Lưỡi dao, 3, CL
8541C | Ngừng sản xuất | MACINTOSH Laryngoscope Lưỡi dao, 2, CL
8541D | Lưỡi soi thanh quản nguồn sáng lạnh MACINTOSH cỡ 1, tích hợp đường truyền sáng sợi quang, sử dụng với: tay cầm nguồn sáng lạnh soi thanh quản có pin | MACINTOSH Laryngoscope Lưỡi dao, 1, CL
8541E | Lưỡi soi thanh quản nguồn sáng lạnh MACINTOSH cỡ 0, tích hợp đường truyền sáng sợi quang, sử dụng với: tay cầm nguồn sáng lạnh soi thanh quản có pin | MACINTOSH Laryngoscope Lưỡi dao, 0, CL
8546 | Ngừng sản xuất | Handle Sleeve, 12 cm
8546LD1 | Ngừng sản xuất | Battery Insert, rechargeable
8546LE1 | Ngừng sản xuất | Inductive Charging Unit
8547R | Ngừng sản xuất | Adaptor f.8547 H/F.O. Light Cable
8549LDX | Pin dùng cho bóng đèn LED, dài 12 cm, với nguồn sáng LED công suất cao, >56 Lumen/ >100 kLux, thời gian cháy ở độ sáng 100% > 120 phút, sử dụng với tay cầm 8546 và lưỡi soi thanh quản ánh sáng lạnh, gồm có: 8549 LD Pin bên trong, bóng đèn LED công suất cao 8938292 Nắp đậy | Battery Insert, with cap
8565BE | Ngừng sản xuất
8568RK | Ngừng sản xuất
8574D | Ống soi thanh quản có rãnh, dài 9.5 cm | Ống soi thanh quản có rãnh, 9.5 cm
8574G | Ống soi phẫu thuật thanh quản BENJAMIN, dài 13.5 cm, cỡ trẻ em
8574FK | Ngừng sản xuất | Fib.Optic Light Carrier f.8574 DD
8574J | Ống soi phẫu thuật thanh quản BENJAMIN, dùng cho trẻ em, dài 15 cm | BENJAMIN Operating Laryngoscope
8574JB | Ống soi phẫu thuật thanh quản BENJAMIN, cỡ nhỏ cho trẻ em, dài 11.5 cm, sử dụng với thanh truyền sáng 8587 PF và ống hút 8587 PM | Ống soi phẫu thuật thanh quản BENJAMIN, cỡ nhỏ cho trẻ em, 11.5 cm
8574JH | Thanh dẫn sáng dùng cho chiếu sáng ở đầu xa, dùng cho ống soi phẫu thuật thanh quản 8574J, dài 12 cm | Thanh dẫn sáng, 12 cm
8574JK | Ống hút để loại bỏ hơi, dùng cho điều trị LASER, dài 12 cm, cho dùng với ống soi thanh quản 8574 J/JP và 8590 LL | Ống hút để loại bỏ hơi
8574JP | Ống soi phẫu thuật thanh quản BENJAMIN, dùng cho nhi khoa | Ống soi thanh quản BENJAMIN
8574JXK | Ngừng sản xuất | Injection Cannula, 1.7 mm,l. 17cm
8574JY | Ngừng sản xuất | Injection Cannula, wl. 18 cm
8574JZ | Ngừng sản xuất | Injection Cannula, wl. 19 cm
8574LF | Thanh truyền dẫn ánh sáng, dài 16 cm. | Thanh dẫn sáng, 16 cm
8574LM | Ống hút, dùng loại bỏ hơi nước, sử dụng với ống soi thanh quản 8590 BL/CL/JA, dài 16 cm. | Ống hút, dùng loại bỏ hơi nước, 16 cm
8574RF | Ngừng sản xuất | F.O. Light Carrier for 8574 R
8574RM | Ngừng sản xuất | Suction Tube for 8574 R
8574SLS | Ống soi phẫu thuật thanh quản và dưới thanh môn loại mảnh BENJAMIN-PARSONS, cỡ người lớn, mảnh, dài 17 cm, có khe 10.5 cm bên cạnh dùng cho ống soi phế quản và ống khí quản, sử dụng với thanh truyền sáng 497 AC | Ống soi phẫu thuật thanh quản loại mảnh
8575AA | Ngừng sản xuất | Ống soi quang học HOPKINS® 10°
8575AV | Ống soi quang học HOPKINS®, góc soi 15°, đường kính 4 mm, dài 17 cm, thị kính gập góc 45°, hấp tiệt trùng được | Ống soi quang học HOPKINS® 15°, 4 mm, 17 cm
8575K | Cần soi treo thanh quản GÖTTINGEN, gồm có: 8575KA: đế, model GÖTTINGEN, có bánh xe điều chỉnh 8575KB: cần treo thanh quản, có thể di chuyển, có vành kim loại đường kính 9 cm, dài 34 cm | Cần soi treo thanh quản
8575KA | Giá đỡ ống soi thanh quản kiểu GÖTTINGEN với bánh điều chỉnh, sử dụng với cần treo 8575 KB | Giá đỡ ống soi thanh quản kiểu GÖTTINGEN
8575KB | Cần treo, di chuyển được, có vòng kim loại, đường kính 9 cm, dài 34 cm, sử dụng với giá đỡ ống soi thanh quản 8575 K/KA | Cần treo cho 8575 K/KA
8575KC | Cần soi treo thanh quản BENJAMIN-PARSONS, gồm có: 8575KA: đế, model GOETTINGEN, có bánh xe điều chỉnh 8575KD cần treo thanh quản BENJAMIN-PARSONS, có thể di chuyển, có vòng kim loại đường kính 12 cm và 2 ốc vặn, dài 34 cm | Cần soi treo thanh quản BENJAMIN-PARSONS
8575QS | Dụng cụ bảo vệ răng bằng silicone, hấp khử trùng được (hấp tiệt trùng được) | Dụng cụ bảo vệ răng, silicone, hấp tiệt trùng được
8575RA | Dụng cụ bảo vệ răng bằng kim loại, cỡ lớn | Dụng cụ bảo vệ răng, cỡ lớn
8575RB | Dụng cụ bảo vệ răng bằng kim loại, cỡ trung bình | Dụng cụ bảo vệ răng, cỡ trung bình
8575RC | Dụng cụ bảo vệ răng bằng kim loại, cỡ nhỏ | Dụng cụ bảo vệ răng, cỡ nhỏ
8575V | Phần mở rộng model GRONINGEN cho cần soi treo thanh quản 8575GB/GK/K, gập góc, có vít vặn cho đầu nối với ống soi phẫu thuật thanh quản người lớn 8574/8576/8587-8590/8661-8667, để làm rộng góc mở của cần soi treo cho các bệnh nhân béo | Extension for 8575GB/GK/K
8587AA | Ống soi phẫu thuật thanh quản LINDHOLM, dài 17 cm, cỡ người lớn, lớn, độ rộng ở đầu xa 18 mm | LINDHOLM Laryngoscope, 17 cm
8587GF | Thanh dẫn sáng dùng cho ống soi thanh quản 8587A/KK | Thanh truyền sáng sợi quang, 7.5 cm
8587KK | Ống soi phẫu thuật thanh quản LINDHOLM, dùng cho trẻ em, đường kính bên trong ở đầu gần 30 x 20 mm, đầu cuối rộng 16 mm, dài 11 cm | Ống soi phẫu thuật thanh quản, for children
8587P | Ống soi thanh quản BENJAMIN-LINDHOLM, dùng cho trẻ sơ sinh, đường kính đầu bên trong đầu gần 26 mm x 16 mm, đầu xa 14 mm x 11 mm, dài 9.5 cm | Ống soi phẫu thuật thanh quản, for infants
8587PF | Thanh truyền sáng sợi quang, dùng cho chiếu sáng đầu xa ống soi 8587P, dài 6.5 cm | Thanh dẫn sáng, 6.5 cm
8588A | Ống soi phẫu thuật thanh quản WEERDA, dài 18 cm, cỡ lớn cho người lớn | Ống soi phẫu thuật thanh quản cho người lớn
8588B | Ống soi phẫu thuật thanh quản WEERDA, dài 16,5 cm, cỡ nhỏ cho người lớn | Ống soi phẫu thuật thanh quản
8588BV | Ống soi phẫu thuật thanh quản video WEERDA, dùng cho thanh thiếu niên và người lớn, phẫu thuật dưới sự điều khiển của Video, có kênh dùng cho ống soi 8575 AV, dài 17 cm, sử dụng với thanh truyền sáng quang học 8590 GF, ống hút loại bỏ hơi nước 8588 M, kim bơm 8588 K và cần soi treo thanh quản 8575 K | Ống soi thanh quản video WEERDA, dùng với ống soi 8575AV
8588C | Ống soi phẫu thuật thanh quản WEERDA, dài 13.5 cm, cỡ trẻ em | Ống soi phẫu thuật thanh quản, cỡ trẻ em
8588K | Ống tiêm dùng cho hỗ trợ thông khí áp suất chủ động, sử dụng với ống soi thanh quản 8588 A/B/BV | Ống tiêm
8588M | Ống hút dùng loại bỏ hơi nước dùng trong điều trị LASER, sử dụng với ống soi thanh quản 8588 A/B/BV | Ống hút, dùng thông hơi
8589B | Ống soi mép trước thanh quản RUDERT, hình tam giác, có kênh bên trái và bên phải sử dụng cho thanh truyền sáng 8574 LF hoặc ống hút thông hơi 8574 LM, dài 17 cm, cỡ lớn | RUDERT Triangle Laryngoscop. large
8589C | Ống soi mép trước thanh quản RUDERT, hình tam giác, có kênh bên trái và bên phải sử dụng cho thanh truyền sáng 8574 LF hoặc ống hút thông hơi 8574 LM, dài 17 cm, cỡ phổ thông trung bình | Ống soi mép trước thanh quản
8590A | Ống soi phẫu thuật thanh quản KLEINSASSER, dùng cho người lớn, cỡ rất lớn, dài 17 cm | Ống soi phẫu thuật thanh quản, 17 cm
8590B | Ống soi phẫu thuật thanh quản dùng cho người lớn KLEINSASSER, cỡ lớn, dài 17 cm | Ống soi phẫu thuật thanh quản, lớn
8590C | Ống soi phẫu thuật thanh quản KLEINSASSER, dùng cho người lớn, cỡ trung bình, dài 17 cm (mẫu phổ biến nhất) | Ống soi phẫu thuật thanh quản, cỡ trung bình
8590DL | Ống soi treo Thanh quản KLEINSASSER, cỡ nhỏ, có kênh dụng cụ bên ngoài dùng cho ống hút và thanh truyền sáng, dài 18 cm | Ống soi phẫu thuật thanh quản, nhỏ
8590DN | Ống soi phẫu thuật thanh quản dùng cho người lớn KLEINSASSER, cỡ nhỏ, dài 18 cm (cho trường hợp giải phẫu khó) | Ống soi phẫu thuật thanh quản, nhỏ
8590GF | Thanh truyền sáng sợi quang học, chiếu sáng ở đầu xa, chiều dài làm việc 14 cm, sử dụng với ống soi thanh quản 8588 BV, 8590 A-JN, 8590 T, 8590 JV/TV và ống soi 12067 A, 12068 A | Thanh truyền sáng sợi quang học, 14 cm
8590HF | Thanh truyền sáng sợi quang học dùng chiếu sáng ở đầu xa, chiều dài 7.5 cm, sử dụng với ống soi thanh quản 8590 K-L. | Thanh truyền sáng sợi quang học, 7.5 cm
8590J | Ống soi phẫu thuật thanh quản KLEINSASSER, dùng cho người lớn, cỡ trung bình, dài 18 cm | Ống soi phẫu thuật thanh quản, 18 cm
8590JA | Ống soi thanh quản KLEINSASSER, cỡ trung bình, được thay đổi bởi RUDERT dùng cho phẫu thuật bằng Laser CO2, dùng cho người lớn, có các kênh bên hông ngoài dùng cho ống hút thông hơi và/hoặc dùng cho thanh truyền sáng, dài 18 cm | Laryngoscope, 18 cm
8590JV | Ống soi thanh quản KANTOR-BERCI, model IV, dùng cho người lớn, dài 18cm, sử dụng với ống soi HOPKINS® 8575AV, 8590GF hoặc 497AC, 8590M và 8575K hoặc 8575KC | Ống soi thanh quản Video, model IV, 18 cm
8590K | Ống soi phẫu thuật thanh quản KLEINSASSER, cỡ trẻ em, dài 15 cm | Ống soi phẫu thuật thanh quản, 15 cm
8590KC | Ống thông hỗ trợ thông khí áp lực dương, chiều dài làm việc, 8.5 cm, sử dụng với ống soi thanh quản 8590 A - L | Injection Ống thông, 8.5 cm
8590M | Ống hút gắn bên trong dùng thông hơi, đường kính 3 mm, chiều dài làm việc 12.5 cm, sử dụng với ống soi thanh quản 8590 B-JL. | Ống hút, dùng thông hơi, 12.5 cm
8590N | Ống hút gắn bên trong dùng thông hơi, đường kính 3 mm, chiều dài làm việc 9 cm, sử dụng với ống soi thanh quản 8590 K-L. | Ống hút gắn bên trong
8590NY | Ngừng sản xuất | Injection Cannula, wl. 18 cm
8590TM | Ngừng sản xuất | Insertable Suction Tube
8590TV | Ống soi thanh quản KANTOR-BERCI, model IV, dùng cho thiếu niên và người lớn, dài 17cm, sử dụng với ống soi HOPKINS® 8575AV, 497AC, 8575K hoặc 8575KC | Ống soi thanh quản KANTOR-BERCI, Mod. IV,
8591A | Kềm phẫu tích thanh quản KLEINSASSER, hàm hình chén cỡ 2 mm, thẳng, có đầu nối dùng vệ sinh dụng cụ, chiều dài làm việc 23 cm | Kềm hình muỗng, 2 mm, 23 cm
8591AB | Ngừng sản xuất
8591AJ | Kềm gắp KLEINSASSER, thẳng, hàm hình chén cỡ 2 mm, vỏ ngoài hình nón được gia cố từ đầu xa đến đầu gần, có đầu nối dùng vệ sinh dụng cụ, chiều dài làm việc 21 cm | Spoon Forceps, thẳng, 21 cm
8591AK | Kềm phẫu tích KLEINSASSER, loại thẳng, hàm hình chén cỡ 2 mm, có đầu nối dùng vệ sinh dụng cụ, chiều dài làm việc 18 cm | Kềm hình muỗng, 18 cm
8591AL | Kềm hình muỗng, thẳng, hàm hình chén cỡ 2 mm, có đầu nối dùng vệ sinh dụng cụ, chiều dài làm việc 23 cm, có kênh hút thông hơi cho LASER | Kềm hàm hình muỗng, thẳng, 23 cm
8591AM | Kềm vi phẫu thanh quản KLEINSASSER, hàm thẳng, hàm hình chén cỡ 1 mm, vỏ ngoài hình nón được gia cố từ đầu xa đến đầu gần, có đầu nối dùng vệ sinh dụng cụ, chiều dài làm việc 23 cm | Miniature Kềm, thẳng, 23 cm
8591AV | Kềm phẫu tích thanh quản KLEINSASSER loại thẳng, hàm hình chén cỡ 2mm, đoạn cuối cong lên 10°, có đầu nối dùng vệ sinh dụng cụ, chiều dài làm việc 23cm | Kềm hình muỗng, thẳng
8591B | Kềm phẫu tích thanh quản KLEINSASSER, hàm hình chén cỡ 2 mm, cong lên trên, có đầu nối dùng vệ sinh dụng cụ, chiều dài làm việc 23 cm | Kềm hình muỗng, 2 mm, 23 cm
8591BK | Kềm cắt KLEINSASSER, hàm hình chén quay ngược lên trên, cỡ 2 mm, có đầu nối dùng vệ sinh dụng cụ, chiều dài làm việc 18 cm | Kềm hình muỗng, 18 cm
8591BM | Kềm vi phẫu thanh quản KLEINSASSER, hàm cong lên trên, hàm hình chén cỡ 1 mm, vỏ ngoài hình nón được gia cố từ đầu xa đến đầu gần, có đầu nối dùng vệ sinh dụng cụ, chiều dài làm việc 23 cm | Miniature Kềm, cong lên trên, 23cm
8591BO | Ngừng sản xuất | Optical Forceps, 2 mm, 23 cm
8591BV | Kềm phẫu tích thanh quản KLEINSASSER loại cong lên, có hàm hình chén cỡ 2 mm, cong lên 45°, đoạn cuối cong lên 10°, có đầu nối dùng vệ sinh dụng cụ, chiều dài làm việc 23 cm | Kềm hình muỗng, cong lên trên
8591C | Kềm phẫu tích thanh quản KLEINSASSER, hàm hình chén cỡ 2 mm, cong sang phải, có đầu nối dùng vệ sinh dụng cụ, chiều dài làm việc 23 cm | Kềm hình muỗng, 2 mm, 23 cm
8591CJ | Kềm gắp KLEINSASSER, cong sang phải, hàm hình chén cỡ 2 mm, vỏ ngoài hình nón được gia cố từ đầu xa đến đầu gần, có đầu nối dùng vệ sinh dụng cụ, chiều dài làm việc 21 cm | Spoon Forceps, 2 mm, 21 cm
8591CM | Kềm vi phẫu thanh quản KLEINSASSER, hàm cong sang phải, hàm hình chén cỡ 1 mm, vỏ ngoài hình nón được gia cố từ đầu xa đến đầu gần, có đầu nối dùng vệ sinh dụng cụ, chiều dài làm việc 23 cm | Kềm vi phẫu, cong sang phải
8591CV | Kềm phẫu tích thanh quản KLEINSASSER loại cong lên quay phải, có hàm hình chén cỡ 2 mm, đoạn cuối cong lên 10°, có đầu nối dùng vệ sinh dụng cụ, chiều dài làm việc 23 cm | Kềm hình muỗng, 2 mm, 23 cm
8591CZ | LaryngoFIT® KLEINSASSER Forceps Attachment, non-tháo lắp được, with cupped jaws, 2 mm, cong sang phải, chiều dài làm việc 23 cm | LaryngoFIT Kềm, right, 23 cm
8591D | Kềm phẫu tích thanh quản KLEINSASSER, hàm hình chén cỡ 2 mm, cong sang trái, có đầu nối dùng vệ sinh dụng cụ, chiều dài làm việc 23 cm | Kềm hình muỗng, 2 mm, 23 cm
8591DJ | Kềm gắp KLEINSASSER, cong sang trái, hàm hình chén cỡ 2 mm, vỏ ngoài hình nón được gia cố từ đầu xa đến đầu gần, có đầu nối dùng vệ sinh dụng cụ, chiều dài làm việc 21 cm | Spoon Forceps, 2 mm, 21 cm
8591DM | Kềm vi phẫu thanh quản KLEINSASSER, hàm cong sang trái, hàm hình chén cỡ 1 mm, vỏ ngoài hình nón được gia cố từ đầu xa đến đầu gần, có đầu nối dùng vệ sinh dụng cụ, chiều dài làm việc 23 cm | Kềm vi phẫu, cong sang trái
8591DV | Kềm phẫu tích thanh quản KLEINSASSER loại cong lên quay trái, có hàm hình chén cỡ 2 mm, đoạn cuối cong lên 10°, có đầu nối dùng vệ sinh dụng cụ, chiều dài làm việc 23 cm | Kềm hình muỗng, bên trái
8591E | Kềm phẫu tích thanh quản KLEINSASSER, hàm cong lên trên sang phải, hàm hình chén cỡ 2 mm, có đầu nối dùng vệ sinh dụng cụ, chiều dài làm việc 23 cm | Kềm hàm hình muỗng, cong sang phải
8591EA | Kẹp phẫu tích thanh quản KLEINSASSER, có lưỡi cắt thẳng dùng loại bỏ các khối u trên dây thanh quản, cong lên trên sang phải, hàm hình chén cỡ 2 mm, có đầu nối dùng vệ sinh dụng cụ, chiều dài làm việc 23 cm | Kềm KLEINSASSER, 2 mm, 23 cm
8591F | Kềm phẫu tích thanh quản KLEINSASSER, hàm cong lên trên sang trái, hàm hình chén cỡ 2 mm, có đầu nối dùng vệ sinh dụng cụ, chiều dài làm việc 23 cm | Kềm hàm hình muỗng, cong sang trái
8591FA | Kẹp phẫu tích thanh quản KLEINSASSER, có lưỡi cắt thẳng dùng loại bỏ các khối u trên dây thanh quản, cong lên trên sang trái, hàm hình chén cỡ 2 mm, có đầu nối dùng vệ sinh dụng cụ, chiều dài làm việc 23 cm | Kềm KLEINSASSER, 2 mm, 23 cm
8591MK | Kềm phẫu tích hình muỗng, hàm mở theo chiều ngang, đầu xa dẻo, đường kính ngoài 4 mm, có đầu nối dùng vệ sinh dụng cụ, chiều dài làm việc 18 cm | Kềm hình muỗng, đường kính 4 mm, 18 cm
8591PR | Ngừng sản xuất | Forceps, spoon-shaped, retrograde, 23 cm
8591RL | Kềm hình muỗng, hàm mở ngang qua bên phải, đường kính 2 mm, có đầu nối dùng vệ sinh dụng cụ, chiều dài làm việc 23 cm, có kênh hút thông hơi cho LASER | Kềm hàm hình muỗng, bên phải
8591S | Ngừng sản xuất | Spoon Forceps, 23 cm
8591SL | Kềm hình muỗng, hàm mở ngang qua bên trái, đường kính 2 mm, có đầu nối dùng vệ sinh dụng cụ, chiều dài làm việc 23 cm, có kênh hút thông hơi cho LASER | Kềm hàm hình muỗng, đường kính 2 mm, 23 cm
8591T | Kềm cắt phẫu tích loại thẳng, hàm dạng chén cỡ 4 mm, hàm tác động đơn, có đầu nối dùng vệ sinh dụng cụ, chiều dài làm việc 23 cm | Kềm hình muỗng, đường kính 4 mm, 23 cm
8591U | Kềm cắt phẫu tích loại cong lên, hàm dạng chén cỡ 4 mm, hàm tác động đơn, có đầu nối dùng vệ sinh dụng cụ,chiều dài làm việc 23 cm | Kềm hình muỗng, đường kính 4 mm, 23 cm
8591UL | Ngừng sản xuất | Spoon Forceps, LASER, 22 cm, upwards
8591UO | Ngừng sản xuất | Optical Forceps, 4 mm, 23 cm
8591V | Kềm cắt phẫu tích loại cong phải, hàm dạng chén cỡ 4 mm, hàm tác động đơn, có đầu nối dùng vệ sinh dụng cụ,chiều dài làm việc 23 cm | Kềm hình muỗng, đường kính 4 mm, 23 cm
8591VL | Ngừng sản xuất | Spoon Forceps, LASER, 22 cm
8591W | Kềm cắt phẫu tích loại cong trái, hàm dạng chén cỡ 4 mm, hàm tác động đơn, có đầu nối dùng vệ sinh dụng cụ,chiều dài làm việc 23 cm | Kềm hình muỗng, đường kính 4 mm, 23 cm
8591WL | Ngừng sản xuất | Spoon Forceps, LASER, 22 cm, left
8592A | Kềm kẹp mạch máu KLEINSASSER, có khóa, có đầu nối dùng vệ sinh dụng cụ, chiều dài làm việc 23 cm | Kẹp động mạch, 23 cm
8593A | Kềm gắp KLEINSASSER, không khóa, hàm thẳng, hàm có khía, có đầu nối dùng vệ sinh dụng cụ, chiều dài làm việc 23 cm | Kềm gắp, thẳng, 23 cm
8593AK | Kềm gắp KLEINSASSER, loại thẳng, hàm có khía, chiều dài làm việc 18 cm | Grasping Forceps
8593AM | Kềm gắp vi phẫu thanh quản KLEINSASSER, hàm thẳng, hàm có khía, vỏ ngoài hình nón được gia cố từ đầu xa đến đầu gần, có đầu nối dùng vệ sinh dụng cụ, chiều dài làm việc 23 cm | Miniature Kềm gắp, thẳng
8593AS | Ngừng sản xuất | Grasping Forceps, thẳng
8593AZ | LaryngoFIT KLEINSASSER Alligator Forceps working attachment, có khía, thẳng, chiều dài làm việc 23 cm | LaryngoFIT Alligator Kềm,straight
8593B | Kềm gắp KLEINSASSER, không khóa, hàm có khía, hàm cong sang phải, có đầu nối dùng vệ sinh dụng cụ, chiều dài làm việc 23 cm | Kềm gắp, 23 cm
8593C | Kềm gắp KLEINSASSER, không khóa, hàm có khía, hàm cong sang trái, có đầu nối dùng vệ sinh dụng cụ, chiều dài làm việc 23 cm | Kềm gắp, 23 cm
8593CM | Kềm gắp vi phẫu thanh quản KLEINSASSER, hàm cong sang trái, có khía, vỏ ngoài hình nón được gia cố từ đầu xa đến đầu gần, có đầu nối dùng vệ sinh dụng cụ, chiều dài làm việc 23 cm | KLEINSASSER Mini Kềm gắp, 23 cm
8593E | Kềm gắp KLEINSASSER, không khóa, hàm có khía, cong lên trên, có đầu nối dùng vệ sinh dụng cụ, chiều dài làm việc 23 cm | Kềm gắp, cong lên trên, 23 cm
8593G | Kềm gắp mô KLEINSASSER, tay cầm không khóa, hàm hình tam giác, có khía, cong lên trên sang phải, chiều dài làm việc 23 cm | Kềm gắp mô, 23 cm
8593GM | Kềm gắp cỡ nhỏ, rất mảnh, có khía, hàm hình tam giác, hàm cong lên trên sang phải, có đầu nối dùng vệ sinh, chiều dài làm việc 23 cm | Kềm gắp cỡ nhỏ, 23 cm
8593H | Kềm gắp mô KLEINSASSER, tay cầm không khóa, hàm hình tam giác, có khía, cong lên trên sang trái, chiều dài làm việc 23 cm | Kềm gắp mô, 23 cm
8593HM | Kềm gắp cỡ nhỏ, rất mảnh, có khía, hàm hình tam giác, hàm cong lên trên sang trái, có đầu nối dùng vệ sinh, chiều dài làm việc 23 cm | Kềm gắp cỡ nhỏ, 23 cm
8593KM | Ngừng sản xuất | Miniature Forceps, 23 cm
8593LM | Ngừng sản xuất | Miniature Forceps, 23 cm
8594A | Kéo phẫu tích thanh quản KLEINSASSER loại thẳng, có đầu nối dùng vệ sinh dụng cụ, chiều dài làm việc 23 cm | Kéo cắt, thẳng, 23 cm
8594AJ | Kéo KLEINSASSER, thẳng, vỏ ngoài hình nón được gia cố từ đầu xa đến đầu gần, có đầu nối dùng vệ sinh, chiều dài làm việc 21 cm | Kéo, thẳng, 21 cm
8594AK | Kéo phẫu tích thanh quản KLEINSASSER, lưỡi thẳng, chiều dài làm việc 18 cm | Kéo cắt, loại thẳng
8594AM | Kéo cỡ nhỏ KLEINSASSER, thẳng, có đầu nối dùng vệ sinh, chiều dài làm việc 23 cm | Kéo cỡ nhỏ, thẳng, 23 cm
8594AM |  | Kéo cỡ nhỏ KLEINSASSER, thẳng
8594AV | Kéo phẫu tích thanh quản KLEINSASSER loại thẳng, đoạn cuối cong lên 10°, có đầu nối dùng vệ sinh dụng cụ, chiều dài làm việc 23 cm | Kéo cắt, loại thẳng, 23cm
8594B | Kéo phẫu tích thanh quản KLEINSASSER, gập góc lên 45°, có đầu nối dùng vệ sinh dụng cụ, chiều dài làm việc 23 cm | Kéo cắt, loại thẳng, 23cm
8594BB | Kéo phẫu tích thanh quản KLEINSASSER, gập góc lên 15°, có đầu nối dùng vệ sinh dụng cụ, chiều dài làm việc 23 cm | Kéo cắt, đầu gập góc 15°, 23 cm
8594BV | Kéo phẫu tích thanh quản KLEINSASSER loại cong lên 45°, đoạn cuối cong lên 10°, có đầu nối dùng vệ sinh dụng cụ, chiều dài làm việc 23 cm | Kéo cắt, đầu gập góc 45°, 23 cm
8594BZ | LaryngoFIT KLEINSASSER Scissors working attachment, angled 45°, chiều dài làm việc 23 cm | LaryngoFIT-Kéo, 45°, 23 cm
8594C | Kéo phẫu tích thanh quản KLEINSASSER, cong sang phải, có đầu nối dùng vệ sinh dụng cụ, chiều dài làm việc 23 cm | Kéo cắt, đầu cong sang phải, 23 cm
8594CM | Kéo vi phẫu KLEINSASSER, cong sang phải, có đầu nối vệ sinh, chiều dài làm việc 23 cm | Kéo vi phẫu, cong sang phải
8594CJ | Kéo KLEINSASSER, cong sang phải, vỏ ngoài hình nón được gia cố từ đầu xa đến đầu gần, có đầu nối dùng vệ sinh, chiều dài làm việc 21 cm | Kéo, right, 21 cm
8594CK | Kéo phẫu tích thanh quản KLEINSASSER, cong sang phải, có đầu nối dùng vệ sinh dụng cụ, chiều dài làm việc 18 cm | Kéo cắt, đầu cong sang phải, 18 cm
8594CV | Kéo phẫu tích thanh quản KLEINSASSER, cong sang phải, đoạn cuối cong lên 10°, có đầu nối dùng vệ sinh dụng cụ, chiều dài làm việc 23 cm | Kéo cắt, đầu cong sang phải
8594D | Kéo phẫu tích thanh quản KLEINSASSER, cong sang trái, có đầu nối dùng vệ sinh dụng cụ, chiều dài làm việc 23 cm | Kéo cắt, đầu cong sang trái, 23 cm
8594DM | Kéo vi phẫu KLEINSASSER, cong sang trái, có đầu nối vệ sinh, chiều dài làm việc 23 cm | Kéo vi phẫu, cong sang trái
8594DJ | Kéo KLEINSASSER, cong sang trái, vỏ ngoài hình nón được gia cố từ đầu xa đến đầu gần, có đầu nối dùng vệ sinh, chiều dài làm việc 21 cm | Kéo, left, 21 cm
8594DK | Kéo phẫu tích thanh quản KLEINSASSER, cong sang trái, có đầu nối dùng vệ sinh dụng cụ, chiều dài làm việc 18 cm | Kéo cắt, đầu cong sang trái
8594DV | Kéo phẫu tích thanh quản KLEINSASSER, cong sang trái, đoạn cuối cong lên 10°, có đầu nối dùng vệ sinh dụng cụ, chiều dài làm việc 23 cm | Kéo cắt, đầu cong sang trái
8594E | Kéo phẫu tích thanh quản KLEINSASSER, loại thẳng, cắt theo chiều ngang, chiều dài làm việc 23 cm | Kéo
8594TA | Kéo phẫu tích thanh quản LARYNGOFORCE® II dùng cho bướu lớn, loại thẳng, lưỡi dao 10 mm, đường kính vỏ ngoài 3 mm, chiều dài làm việc 23 cm | Kéo cắt, mạnh mẽ, 23 cm, thẳng
8595A | Dao hình ô-van KLEINSASSER, thẳng, chiều dài làm việc 23 cm | Dao hình ô-van, 23 cm
8575L | Bàn hỗ trợ GOTTINGEN, dùng cho soi treo thanh quản 8575 K/KC, 8574 KT/KW, hấp tiệt trùng được, gồm có: Cánh tay đỡ, với đĩa di chuyển được: 8575LC Giá đỡ, di chuyển chiều cao được:8575LB Bộ khóa chèn, gắn treo vào bàn mỗ: 8575LA | Bàn hỗ trợ GOTTINGEN
8595C | Dao hình lưỡi liềm KLEINSASSER, lưỡi cong, mũi nhọn, chiều dài làm việc 23 cm | Dao hình lưỡi liềm, 23 cm
8595D | Dao KLEINSASSER, cắt thẳng, mũi nhọn, chiều dài làm việc 23 cm | Dao, 23 cm
8595E | Dao vi phẫu Thanh quản KLEINSASSER, đầu cong tròn, hình dạng gậy golf, chiều dài làm việc 23 cm | Dao, 23 cm
8595F | Dao lá bèo KLEINSASSER, tròn, cắt theo chiều dọc, chiều dài làm việc 23 cm | Dao, 23 cm
8595G | Ngừng sản xuất | Dao, triangular, 23 cm
8596A | Móc vi phẫu KLEINSASSER, đầu tù, phía cuối là đầu dò, chiều dài làm việc 23 cm | Móc, đầu tù, 23 cm
8596B | Móc vi phẫu KLEINSASSER, đầu nhọn, phía cuối là đầu dò, chiều dài làm việc 23 cm | Móc, đầu nhọn, 23 cm
8596C | Móc KLEINSASSER, đầu tù, gập góc 90º, dài 5 mm, chiều dài làm việc 23 cm | Móc, 90°
8596D | Đầu dò thanh quản, có tay cầm, dạng gập góc, mũi thẳng, chiều dài làm việc 23 cm | Laryngeal Probe,with handle,23 cm
8596E | Kim khâu KLEINSASSER, mũi cong sang phải, chiều dài làm việc 23 cm | Kim khâu, cong sang phải
8596F | Kim khâu KLEINSASSER, mũi cong sang trái, chiều dài làm việc 23 cm | Kim khâu, cong sang trái
8596H | Ống nạo hút KLEINSASSER, chiều dài làm việc 23 cm | Ống nạo hút, 23 cm
8596OJ | Dụng cụ bảo vệ, dùng bảo vệ mô trước tia laser, tròn, cong lên trên, đường kính 3 mm, có kênh hút để loại bỏ khói, chiều dài làm việc 21 cm | Dụng cụ bảo vệ, 3 mm, 21 cm
8596P | Dụng cụ bảo vệ, dùng bảo vệ mô chống bức xạ Laser không chủ ý, cong lên trên, tròn, đường kính 5 mm, được làm mờ đặc biệt, có kênh hút để loại bỏ khói Laser, chiều dài làm việc 23 cm | Dụng cụ bảo vệ
8596R | Dụng cụ bảo vệ, bảo vệ các mô chống lại bức xạ LASER, cong lên, hình bầu dục, đường kính 7 mm, phần cuối làm mờ đặc biệt, với kênh hút để loại bỏ hơi LASER, chiều dài làm việc 23 cm | Dụng cụ bảo vệ, đường kính 7 mm, 23 cm
8596T | Cây đẩy chỉ KLEINSASSER, chiều dài làm việc 23 cm | Cây đẩy chỉ, 23 cm
8596W | Dụng cụ quấn bông, thẳng, chiều dài làm việc 25 cm. | Dụng cụ quấn bông
8596WJ | Dụng cụ quấn bông, dùng cho phẫu thuật vi phẫu thanh quản, thẳng, chiều dài làm việc 21 cm | Cotton Carrier, 21 cm
8597 | Tay cầm KLEINSASSER, sử dụng với 8595 A-8596 T, 8693 A/B. | Tay cầm
8597N | Ngừng sản xuất
8598A | Kim chích KLEINSASSER, đầu nối khóa LUER, cong, chiều dài làm việc 23 cm | Kim chích, cong, 23 cm
8598B | Kim chích KLEINSASSER, đầu nối khóa LUER, thẳng, chiều dài làm việc 23 cm | Kim chích, thẳng, 23 cm
8598D | Kim tiêm PERETTI, dùng cho nội soi vi phẫu thanh quản, đầu xa kim cong lên 45°, khóa LUER, chiều dài làm việc 23 cm | Injection Needle, distal 45°,23cm
860015B | Ngừng sản xuất | Puncture needle f. infusion solution
860021E | Ngừng sản xuất | Bản điện cực trung tính
8602 | Ống hút KLEINSASSER, đường kính 2 mm, chiều dài làm việc 23 cm | Ống hút, đường kính 2 mm, 23 cm
8602KS | Ống hút, đầu hình cầu, đường kính ngoài 2 mm, chiều dài làm việc 18 cm | Ống hút, 2 mm
8602KV | Ống hút KLEINSASSER, đầu hình cầu, cong lên trên, đường kính ngoài 2 mm, chiều dài làm việc 23 cm | Ống hút, outer đường kính 2 mm, 23 cm
8603 | Ống hút KLEINSASSER, đường kính 2.5 mm, chiều dài làm việc 23 cm | Ống hút, đường kính ngoài 2.5 mm, 23 cm
8603A | Ống hút bọc cách điện, đường kính ngoài 2.5 mm, chiều dài làm việc 23 cm | Ống hút bọc cách điện, đường kính 2.5 mm
8603KS | Ống hút KLEINSASSER, đầu hình cầu, đường kính ngoài 3 mm, chiều dài làm việc 18 cm | Ống hút, đường kính ngoài 3 mm, 18 cm
8603KV | Ống hút KLEINSASSER, đầu hình cầu, cong lên trên, đường kính ngoài 3 mm, chiều dài làm việc 23 cm | Ống hút, đường kính ngoài 3 mm, 23 cm
8604 | Ống hút KLEINSASSER, đường kính 3 mm, chiều dài làm việc 23 cm | Ống hút, đường kính ngoài 3 mm, 23 cm
8604E | Ống hút KLEINSASSER, đường kính ngoài 4 mm, chiều dài làm việc 23 cm | Ống hút, đường kính 4 mm, 23 cm
8605N | Ống hút và đốt cầm máu KLEINSASSER, đường kính ngoài 3 mm, chiều dài làm việc 26 cm, sử dụng với dây nối cao tần đơn cực 26005 M hoặc 26002 M/26004 M/26006 M | Ống hút và đốt cầm máu, 3 mm
8606D | Ống hút đốt cầm máu, tay cầm thuận tiện, bọc cách điện, có đầu nối cho đốt cầm máu đơn cực, với kim thông 8606 FM, đường kính ngoài 2 mm, chiều dài làm việc 23 cm | Ống hút đốt cầm máu, 2 mm
8606DJ | Ống hút đốt cầm máu, tay cầm tiện dụng, bọc cách điện, có đầu nối cho đốt cầm máu đơn cực, với kim thông vệ sinh 8606 FM, đường kính ngoài 2 mm, chiều dài làm việc 21 cm | Ống hút, 2 mm, 21 cm
8606E | Ống hút đốt cầm máu, tay cầm tiện dụng, bọc cách điện, có đầu nối cho đốt cầm máu đơn cực, đường kính ngoài 2.5 mm, chiều dài làm việc 23 cm | Ống hút và đốt cầm máu, 2.5 mm
8606EJ | Ống hút đốt cầm máu, tay cầm tiện dụng, bọc cách điện, có đầu nối cho đốt cầm máu đơn cực, với kim thông vệ sinh 8606 FM, đường kính ngoài 2.5 mm, chiều dài làm việc 21 cm | Ống hút, 2.5 mm, 21 cm
8606F | Ống hút đốt cầm máu, tay cầm thuận tiện, bọc cách điện, có đầu nối cho đốt cầm máu đơn cực, có kim thông vệ sinh 8606 FM, đường kính ngoài 3.5 mm, chiều dài làm việc 23 cm | Ống hút và đốt cầm máu, 3.5 mm
8606K | Ống hút, tay cầm thuận tiện, đầu xa hình cây nâng 18 x 5 mm, dùng bảo vệ và banh mô, được làm mờ đặc biệt, với kim thông 8606 FM, đường kính ngoài 3 mm, chiều dài làm việc 23 cm | Suction Tube, with elevator, đường kính 3 mm
8606N | Ngừng sản xuất | Coagulation Electrode, đường kính 1.5 mm, 23 cm
86190AQ | Thay bằng 86290AQ | #N/A
86190CF | Ngừng sản xuất
86270AQ | Thay bằng 86290AQ | #N/A
86370CF | Thay bằng 86390CF | #N/A
86370CQ | Thay bằng 86390CQ | #N/A
86390BF | Ngừng sản xuất
8654B | Kẹp LINDHOLM, dùng kẹp dây thanh không san chấn, đầu xa là 2 bản kim loại cong đầu tù, có chốt tự giữ, chiều dài làm việc 24 cm | Kẹp, 24 cm
8655R | Ngừng sản xuất | Ống hút, O.D. 3 mm
8656A | Dao hình lưỡi liềm, cong, mảnh, trục giảm dần từ 3 mm đến 1 mm, chiều dài 23 cm | Dao lưỡi liềm, cong, 23 cm
8656B | Dao hình lưỡi liềm, cắt thẳng, mảnh, trục giảm dần từ 3 mm đến 1 mm, chiều dài 23 cm | Dao lưỡi liềm, thẳng, delicate, 23 cm
8656C | Dao tròn, cắt theo chiều dọc, mảnh, trục giảm dần từ 3 mm đến 1 mm, chiều dài 23 cm | Dao tròn, cắt theo chiều dọc, mảnh dẻ, 23 cm
8656D | Dao hình mũi thương, mũi thẳng, mảnh mai, thân hình trục giảm dần 3 mm đến 1 mm, tổng chiều dài 23 cm | Lancet Dao, thẳng, delicate, 23 cm
8656E | Kim thẳng, bén, mảnh dẻ, sharp, mảnh dẻ, thân hình trục giảm dần 3 - 1 mm, tổng chiều dài 23 cm | Needle, thẳng, bén, delicate,23cm
8656F | Móc 90°, cỡ 1 mm, sắc, mảnh, trục giảm dần từ 3 mm đến 1 mm, chiều dài 23 cm | Móc, 90°, bén, 1 mm, delicate, 23 cm
8656G | Móc 90°, cỡ 2 mm, sắc, mảnh, trục giảm dần từ 3 mm đến 1 mm, chiều dài 23 cm | Móc, 90°, bén, 2 mm, mảnh dẻ, 23 cm
8656J | Dụng cụ mổ xẻ thẳng, đầu hình cầu, mảnh, trục giảm dần từ 3 mm đến 0.6 mm, đường kính 1.3 mm, chiều dài 23 cm | Dụng cụ bóc tách, ball end, 1,3 mm, 23 cm
8656L | Cây nâng hơi cong, đầu tù, mảnh dẻ, thân thuôn dài 3 đến 1 mm, tổng chiều dài 23 cm | Elevator, slightly curved, blunt, 23 cm
8656LS | Cây nâng hơi cong, mũi bén, mảnh dẻ, thân thuôn dài 3 đến 1 mm, tổng chiều dài 23 cm | Elevator, slightly curved, sharp, 23 cm
8656N | Cây nâng gập góc 15°, bén, mảnh dẻ, thân thuôn dài 3 đến 1 mm, tổng chiều dài 23 cm | Elevator, angled 15°, sharp, 23 cm
8656R | Dụng cụ nạo dạng muỗng bầu dục, thẳng, mảnh dẻ, thân thuôn dài 3 đến 1 mm, tổng chiều dài 23 cm | Curette, oval spoon, thẳng, 23 cm
8656S | Dụng cụ nạo dạng muỗng bầu dục, gập góc 35°, mảnh dẻ, thân thuôn dài 3 đến 1 mm, tổng chiều dài 23 cm | Curette, oval spoon, angled 35°, 23 cm
86570CF | Thay bằng 86590CF | #N/A
86570DF | Thay bằng 86590DF | #N/A
8657H | Tay cầm phổ thông, sử dụng với dụng cụ cỡ 3mm 8595 A-8596 T, 8655A-K và 8656A-S, dài 9 cm | Universal Handle, 2 handle rings
8659A | Kềm giữ kim FEHLAND, dùng cho vi phẫu thanh quản, có khóa, đường kính vỏ ngoài 4 mm, cỡ hàm 3 x 5.8 mm, gập góc 90° sang bên phải, có đầu nối dùng vệ sinh dụng cụ, chiều dài làm việc 23 cm | Kềm giữ kim FEHLAND, 90° bên phải
8659B | Kềm giữ kim FEHLAND, dùng cho vi phẫu thanh quản, có khóa, đường kính vỏ ngoài 4 mm, cỡ hàm 3 x 5.8 mm, gập góc 90° sang bên trái, có đầu nối dùng vệ sinh dụng cụ, chiều dài làm việc 23 cm | Kềm giữ kim, 90° bên trái
8659FL | Ngừng sản xuất | FEHLAND-NAWKA Needle Holder, 90° left
8659FR | Ngừng sản xuất | FEHLAND-NAWKA Needle Holder, 90° right
8660AK | Kềm gắp, dùng cho sụn phễu, hàm có khía, độ rộng hàm 5 mm, có đầu nối dùng vệ sinh dụng cụ, chiều dài làm việc 20 cm | Forceps, arytenoid cartilage, 20 cm
8660H | Kềm gắp hàm cá sấu KLEINSASSER, kiểu nặng, hàm tác động đơn, có đầu nối dùng vệ sinh dụng cụ, chiều dài làm việc 23 cm | Kềm KLEINSASSER, kiểu nặng
8660L | Kềm lấy sinh thiết thanh quản KLEINSASSER, kiểu dày nặng với hàm hình ô-van, cỡ 3 x 4 mm, hàm tác động đơn, có đầu nối dùng vệ sinh dụng cụ, chiều dài làm việc 23 cm | Kềm lấy sinh thiết KLEINSASSER, 23 cm
8660N | Kềm giữ kim KLEINSASSER, mảnh, hàm thẳng, có khía, cỡ 1.8 x 3.5 mm, vỏ ngoài hình nón được tăng cường từ đầu xa đến cuối đầu gần, tay cầm có khóa, có đầu nối dùng vệ sinh dụng cụ, chiều dài làm việc 23 cm | Kềm giữ kim, có khóa, 23 cm
8660W | Kềm giữ kim WENDLER, tinh tế, cong lên trên, dùng cho phẫu thuật thanh hầu, cắt bỏ sụn phễu và các can thiệp nội soi thanh quản khác, vỏ ngoài hình nón được gia cố từ đầu xa dến đầu gần, có khóa, hàm tròn có khía, đường kính 1.6 mm, có đầu nối dùng cho vệ sinh, chiều dài làm việc 23 cm | Kềm giữ kim WENDLER, đường kính 1,6 mm
8661AN | Ống soi phẫu thuật thanh quản STEINER, dùng cho người lớn, cấu trúc nhẹ, có lớp phủ chống phản xạ cho điều trị bằng LASER, có kênh thông hơi tích hợp bên trong, dài 18 cm, sử dụng với thanh truyền sáng 497 AC và bộ soi treo thanh quản 8575 K/KC | Ống soi phẫu thuật thanh quản STEINER, mẫu mới
8661CM | Ngừng sản xuất | Suction Tube
8661DF | Ngừng sản xuất | Fiber Optic Light Carrier
8661DM | Ngừng sản xuất | Suction Tube
8661Q | Ngừng sản xuất | Adaptor for Suction Tubes
8661R | Ngừng sản xuất | STEINER Oral Retractor Set
8661RB | Ngừng sản xuất | Pair of valves 15 cái75 mm,f. 8661RA
8662G | Kềm gắp LARYNGOFORCE® II, hàm cá sấu có cửa sổ, hàm bầu dục, rộng, làm mờ đặc biệt, có đầu nối dùng vệ sinh, chiều dài làm việc 22 cm | LARYNG. II Forceps, dài, 22 cm
8662GLR | Ngừng sản xuất | Grasping Forceps with ratchet, 22 cm
8662HLR | Ngừng sản xuất | Grasping Forceps with ratchet, 22 cm
8665L | Kẹp Clip LARYNGOFORCE® II, hàm cong sang trái, có đầu nối dùng cho vệ sinh, chiều dài làm việc 22 cm, sử dụng với Clip 8665 T | LARYNGOFORCE® II Clip Forceps, left
8665R | Kềm kẹp clip LARYNGOFORCE® II, hàm cong sang phải, có đầu nối dùng cho vệ sinh, chiều dài làm việc 22 cm, sử dụng với clip 8665 T | LARYNGOFORCE® II Clip Kềm, right
8665T | Clip bằng Titan, cỡ trung bình, 5 mm, hộp gồm 36 thanh, 6 clip/thanh, tiệt trùng | Clip, titanium LT 200, 36 x 6 clips
8666AN | STEINER Distending Operating Laryngoscope, dùng cho người lớn, lightweight construction, with antireflex coating for LASER treatment, with right and left side wings to prevent the tongue/soft tissue from obstruction the lumen, channel removing vapor intregrated in Tay cầm and blade, dài 18 cm, sử dụng với Clip 497 AC, for proximal illumination and Laryngoscope Holder 8575 K/KC | Ống soi thanh quản, có lưỡi bên hông, 18 cm
8668A | Ống soi phẫu thuật thanh quản HINNI, có cánh bên trái và bên phải, dài 15 cm, sử dụng với ống hút khói 8668 M | Ống soi phẫu thuật thanh quản HINNI,
8668M | Ống hút, để loại bỏ hơi nước, cong, dài 11 cm, sử dụng với ống soi phẫu thuật thanh quản HINNI 8668 A | Suction Tube, to remove vapor, 11 cm
86730SQ | Thay bằng 86030SQ | #N/A
8681A | Kềm vi phẫu, hàm thẳng, hàm hình chén cỡ 1 mm, có đầu nối dùng vệ sinh dụng cụ, chiều dài làm việc 20 cm | Kềm vi phẫu, thẳng, 20 cm
8681B | Kềm vi phẫu, hàm cong lên trên, hàm hình chén cỡ 1 mm, có đầu nối dùng vệ sinh dụng cụ, chiều dài làm việc 20 cm | Kềm vi phẫu, cong lên trên
8681C | Kềm vi phẫu, hàm cong sang phải, hàm hình chén cỡ 1 mm, có đầu nối dùng vệ sinh dụng cụ, chiều dài làm việc 20 cm | Kềm vi phẫu, cong right
8681D | Kềm vi phẫu, hàm cong sang trái, hàm hình chén cỡ 1 mm, có đầu nối dùng vệ sinh dụng cụ, chiều dài làm việc 20 cm | Kềm vi phẫu, cong left
8683A | Kềm gắp vi phẫu, hàm thẳng, có khía, có đầu nối dùng vệ sinh dụng cụ, chiều dài làm việc 20 cm | Micro Kềm gắp, thẳng, 20cm
8683AH | Ngừng sản xuất | Forceps, insulated, thẳng,20cm
8683CH | Ngừng sản xuất | Forceps, insulated, right, 20 cm
8683D | Kềm gắp vi phẫu, hàm cong sang trái, có khía, có đầu nối dùng vệ sinh dụng cụ, chiều dài làm việc 20 cm | Micro Kềm gắp, left
8683DH | Ngừng sản xuất | Forceps, insulated, left, 20 cm
8684A | Kéo vi phẫu, lưỡi thẳng, có đầu nối dùng vệ sinh dụng cụ, chiều dài làm việc 20 cm | Micro Kéo, thẳng
8691B | Ống hút, tay cầm có lỗ cắt, mũi có lỗ ở giữa, đường kính ngoài 1.5 mm | Ống hút, 1.5 mm
8691C | Ống hút, tay cầm có lỗ cắt, mũi có lỗ ở giữa, đường kính ngoài 2 mm | Ống hút, 2.0 mm
86B30SF | Ngừng sản xuất
86B30SQ | Ngừng sản xuất
8700CKA | Ống soi thanh quản BENJAMIN, tích hợp ống soi HOPKINS® góc soi 70°, góc nhìn 50°, đường kính 5.8 mm, dài 19 cm, hấp tiệt trùng được | Ống soi thanh quản 70°, 5.8 mm
8700CP | Ống soi quang học thanh quản với ống soi quang học HOPKINS góc soi nghiêng 70°, sử dụng cho chẩn đoán bằng huỳnh quang động (PDD), góc nhìn 50°, đường kính 5.8 mm, dài 20 cm, hấp tiệt trùng được, tích hợp truyền ánh sáng sợi quang và tích hợp bộ lọc thay đổi được | Ống soi thanh quản PDD 70°
8700DA | Ống soi quang học HOPKINS® góc soi nghiêng 90°, đường kính 5.8 mm, dài 20 cm, hấp tiệt trùng được, tích hợp truyền sáng sợi quang, mã màu: xanh | Ống soi quang học HOPKINS® 90°, 5.8mm,20cm
8700DKA | Ống soi thanh quản - cuống họng HOPKINS, góc soi nghiêng 90°, đường kính 5.8 mm, chiều dài 20 cm, hấp tiệt trùng được | Ống soi thanh quản-cuống họng, 5.8mm
8700H | Tay cầm sử dụng với ống soi 8700CP, 8700CKA, 8705CKA, 8700DKA | Tay cầm sử dụng với ống soi thanh quản
8705CKA | Ống soi thanh quản loại nhỏ BENJAMIN, góc soi nghiêng 70°, góc nhìn 50°, đường kính 4 mm, dài 18 cm, hấp tiệt trùng được | Ống soi quang học thanh quản loại Slimline 70°, 4mm/18cm
8706CA | Ống soi quang học hoạt nghiệm thanh quản, tích hợp ống soi HOPKINS®,góc soi 70°, võ ngoài hình oval, 7.2 x 9.3 mm, chiều dài làm việc 17 cm, hấp tiệt trùng được | Ống soi quang học hoạt nghiệm thanh quản 70°, 17 cm
8707DA | Ống soi thanh quản-hầu họng, tích hợp Ống soi quang học HOPKINS góc soi 90°, độ phóng đại 4 x, đường kính 10 mm, chiều dài làm việc 15 cm, hấp tiệt trùng được | Tele-Laryngo-Pharyngoscope 90°, 15 cm
8710AA | Ống soi quang học HOPKINS góc soi thẳng 0°, đường kính 5.8 mm, chiều dài làm việc 19 cm, hấp tiệt trùng được, tích hợp truyền sáng sợi quang, mã màu: xanh lá | Ống soi quang học HOPKINS® 0°, 5.8mm, 19cm
8710AGA | Ống soi quang học HOPKINS® góc soi thẳng 0°, dùng đánh giá tưới máu, chẩn đoán huỳnh quang động và ánh sáng trắng, đường kính 5.8 mm, dài 20 cm, hấp tiệt trùng được, tích hợp truyền ánh sáng sợi quang và bộ lọc trao đổi, mã màu: xanh lá | Ống soi quang học HOPKINS® 0°, NIR/ICG, đường kính 5.8 mm
8711AA | Ống soi quang học HOPKINS góc soi thẳng 0°, tầm nhìn mở rộng, đường kính 10 mm, chiều dài làm việc 20 cm, hấp tiệt trùng được, tích hợp truyền sáng sợi quang | Ống soi quang học HOPKINS® 0°, 10mm, 20cm
8711AGA | Ống soi quang học HOPKINS góc soi thẳng 0°, NIR/ICG, tầm nhìn mở rộng, dùng đánh giá tưới máu, chẩn đoán huỳnh quang động và ánh sáng trắng, đường kính 10 mm, dài 20 cm, hấp tiệt trùng được, tích hợp truyền ánh sáng sợi quang và bộ lọc trao đổi | Ống soi quang học HOPKINS góc soi thẳng 0°, NIR/ICG, đường kính 10mm
8712AA | Ống soi quang học HOPKINS® góc soi thẳng 0°, tầm nhìn mở rộng, đường kính 5 mm, dài 24 cm, hấp tiệt trùng được | Ống soi quang học HOPKINS® 0°, 5mm, 24cm
8712AP | Ống soi quang học HOPKINS góc soi thẳng 0°, tầm nhìn mở rộng, dùng chẩn đoán huỳnh quang động (PDD), đường kính 5mm, dài 24cm, hấp tiệt trùng được, tích hợp truyền ánh sáng sợi quang và bộ lọc trao đổi | PDD Ống soi quang học HOPKINS góc soi thẳng 0°, 5mm, 24cm
8712BA | Ống soi quang học HOPKINS, góc soi nghiêng 30°, tầm nhìn mở rộng, đường kính 5 mm, dài 24 cm, hấp tiệt trùng được | Ống soi quang học HOPKINS® 30°, 5mm, 24cm
8712BP | Ống soi quang học HOPKINS, góc soi nghiêng 30°, tầm nhìn mở rộng, dùng chẩn đoán huỳnh quang động (PDD), đường kính 5 mm, dài 24 cm, hấp tiệt trùng được, tích hợp truyền ánh sáng sợi quang và bộ lọc trao đổi | Ống soi quang học PDD HOPKINS® 30°, 5mm, 24cm
8712CA | Ống soi quang học HOPKINS, góc soi nghiêng 70°, tầm nhìn mở rộng, đường kính 5 mm, dài 24 cm, hấp tiệt trùng được | Ống soi quang học HOPKINS® 70°, 5mm, 24cm
8712CP | Ống soi quang học HOPKINS, góc soi nghiêng 70°, tầm nhìn mở rộng, dùng chẩn đoán huỳnh quang động (PDD), đường kính 5 mm, dài 24 cm, hấp tiệt trùng được, tích hợp truyền ánh sáng sợi quang và bộ lọc trao đổi | Ống soi quang học PDD HOPKINS® 70°, 5mm, 24cm
8712E | Ngừng sản xuất
8713AA | Ống soi quang học HOPKINS góc soi thẳng 0°, tầm nhìn mở rộng, đường kính 5 mm, dài 29 cm, hấp tiệt trùng được, tích hợp truyền sáng sợi quang | Ống soi quang học HOPKINS® 0°, 5mm, 29cm
8713BA | Ống soi quang học HOPKINS góc soi nghiêng 30°, tầm nhìn mở rộng, đường kính 5 mm, dài 29 cm, hấp tiệt trùng được, tích hợp truyền sáng sợi quang | Ống soi quang học HOPKINS® 30°, 5mm, 29cm
8713FA | Ống soi quang học HOPKINS góc soi nghiêng 45º, tầm nhìn mở rộng, đường kính 5 mm, dài 29 cm, hấp tiệt trùng được, tích hợp truyền sáng sợi quang | Ống soi quang học HOPKINS® 45°, 5mm, 35cm
8714AA | Ống soi quang học HOPKINS® góc soi thẳng 0°, tầm nhìn mở rộng, đường kính 6.5 mm, dài 35 cm, hấp tiệt trùng được, tích hợp truyền sáng sợi quang | Ống soi quang học HOPKINS® 0°, 6.5mm, 35cm
88170DF | Thay bằng 88270DF | #N/A
88170DQ | Thay bằng 88270DQ | #N/A
88270AF | Thay bằng 88370AX | #N/A
88270AQ | Thay bằng 88370AXQ | #N/A
88270CQ | Thay bằng 88370CXQ | #N/A
88370EF | Thay bằng 86370EF | #N/A
88370EQ | Thay bằng 86370EQ | #N/A
88570BQ | Thay bằng 88370BXQ | #N/A
88590AF | Thay bằng 88570AX | #N/A
88770BF | Ngừng sản xuất
8888AL | Ngừng sản xuất | Coagulation Ball Electrode
8888AR | Ngừng sản xuất | Coagulation Ball Electrode
8888BL | Ngừng sản xuất | Coagulation Ball Electrode
8888BR | Ngừng sản xuất | Coagulation Ball Electrode
88970AF | Ngừng sản xuất
8996A | Thay bằng 8996K | Bag head for laryngeal suction tubes
900270 | Ngừng sản xuất
900271 | Ngừng sản xuất
900272 | Ngừng sản xuất
900602 | Ngừng sản xuất | SHEPARD Ram, đường kính 6mm
900603 | Ngừng sản xuất | SHEPARD Ram, đường kính 8mm
9210560 | #REF! | Miếng đệm xốp mũi xoang II, 460x270x23
9370TQ | Ngừng sản xuất
9372LA | Ngừng sản xuất
9419PS | Ngừng sản xuất
9519N | Ngừng sản xuất | 19" Flat Screen Monitor
9519NB | Ngừng sản xuất
9524N | Màn hình màu chuyên dụng thế hệ mới 24" (24" HD WIDEVIEW Monitor), loại để bàn, định dạng hình ảnh theo chuẩn 16:10, tín hiệu ngõ vào: HD-SDI, S-Video, RGBS, DVI-D, VGA ...; hệ màu PAL/NTSC, độ phân giải tối đa: 1920 x 1200 pixels, độ sáng: 400 cd/m2, độ tương phản: 1000:1, gồm có: Màn hình: 9524NG Bộ nguồn 24 VDC Dây điện nguồn Chân đế
9524NBO | Ngừng sản xuất
9526NBL | Ngừng sản xuất | Màn hình 26"
9526SF | Chân đế cho màn hình, sử dụng cho màn hình 19" 23" 24" 26"
9530BD | Ngừng sản xuất | Bộ chia luồng sáng, xoay được
9619NB | Ngừng sản xuất | Màn hình y tế 19" HD
9626NB | Ngừng sản xuất
9626NB-2 | Ngừng sản xuất
9626PS | Bộ nguồn rời 24 VDC cho màn hình 96xx
9626SF | Ngừng sản xuất | Chân đế màn hình
9627NB | Màn hình y tế chuyên dụng Full HD 27", độ phân giải 1920 x 1080, định dạng hình ảnh 16:9, hệ màu PAL/NTSC, độ tương phản 3000:1, độ sáng 240 cd/m², thời gian đáp ứng 12 ms, nguồn điện sử dụng 85 - 264 VAC, 50/60 Hz. Ngõ vào Video: DVI, RGBS/VGA, S-Video, Composite. Ngõ ra video: DVI, S-Video, Composite. Gồm có: Màn hình 27" 9627NB Bộ nguồn cho màn hình Dây điện nguồn | Màn hình 27" FULL HD
9726NB | Ngừng sản xuất
9726NB-2 | Ngừng sản xuất
9726PS | Ngừng sản xuất
9800C | Kính cài 3D, phân cực tròn | Kính cài 3D
9800G | Kính 3D, loại thụ động, phân cực vòng, đóng gói 8 cái, sử dụng với màn hình 3D: 9824 NB-3D, 9826 NB-3D, 9832 NB-3D
9800GF | Thay bằng TM003 | 3D Polarization Glasses, fogless
9800GP | Kính phân cực 3D, loại thụ động, đóng gói 2 cái, sử dụng với tất cả màn hình 3D như 9826 NB-3D, 9832 NB-3D và 9824 NB-3D | 3D Polarization Glasses, fogless
9826NB | Thay bằng TM220 | Màn hình 26" FULL HD, gồm có: Bộ nguồn ngoài 24 VDC Dây điện nguồn
9826NB-3D | Màn hình y tế chuyên dụng 26" 3D, hệ màu PAL/NTSC, độ phân giải tối đa 1920 x 1080, định dạng hình ảnh 16:9, các đầu vào video: 2x DVI, 2x HD-SDI, VGA, S-Video, Composite, các đầu ra video: DVI, 2x HD-SDI, VGA, S-Video, Composite, nguồn điện 100 - 240 VAC, 50/60 Hz, gồm có: Bộ nguồn 24 VDC Dây điện nguồn 3x Kính 3D, loại thụ động | 26" 3D Monitor
9826NB-US | Màn hình 26" FULL HD, hệ màu PAL/NTSC, độ phân giải tối đa 1920 x 1080, định dạng hình ảnh 16:9, ngõ vào video: DVI, 3G-SDI, VGA, S-Video, Composite, ngõ ra video: DVI, 3G-SDI, Composite, nguồn điện 100 - 240 VAC, 50/60 Hz, đầu nối treo tường VESA 100, bao gồm: bộ nguồn 24 VDC, dây điện nguồn | Màn hình 26" FULL HD, bao gồn: Bộ nguồn 24 VDC Dây điện nguồn
9826SF | Chân đế màn hình, nghiêng được, xoay được +/-30, có thể khử trùng, màu trắng, đầu nối tiêu chuẩn VESA 100, sử dụng với tất cả màn hình có đầu nối VESA 100 | Chân đế màn hình
9832A | Bản chuyển đổi từ VESA 200 sang VESA 100, với vít chìm M5x16, khóa đai ốc M5 và đầu vít M6x10, sử dụng với màn hình 3D 9832 NB-3D | Adaptor Plate VESA 200 to VESA 100
9832NB-3D | Màn hình y tế chuyên dụng 32" 3D, treo tường thích ứng với tiêu chuẩn VESA 200, được tích hợp bộ nguồn, hệ màu PAL/NTSC, độ phân giải tối đa 1920 x 1080, định dạng hình ảnh 16:9, nguồn điện sử dụng 100 - 240 VAC, 50/60 Hz, sử dụng với chân đế màn hình 9832 SFH, gồm có: Màn hình Dây điện nguồn | Màn hình y tế chuyên dụng 32" 3D, gồm có: Màn hình Dây điện nguồn 400 A
9832SF | Chân đế, cho màn hình 3D 9832 NB-3D | Chân đế màn hình
9832SFH | Chân đế màn hình, chiều cao điều chỉnh được, nghiêng được, xoay +/-30°, khử trùng được, màu trắng, với đầu nối VESA 200, sử dụng cho màn hình 32" | Chân đế màn hình 9832NB-3D
A012-446 | Màng bơm cao áp trong máy bơm khí (HP.Membrane) | Màng bơm áp lực cao
ARC 250 | Máy cắt đốt - hàn mạch máu, Model: ARC 250 Hãng sản xuất: BOWA Nước sản xuất: ĐỨC gồm có: 1.Máy chính ARC 250: 01 Cái. 2.Bàn đạp chân đôi tích hợp đơn cực và lưỡng cực, có chức năng thiết lập gán tính năng: (01 Cái). 3.Tấm điện cực trung tính dùng một lần có chức năng theo dõi: 10 Cái. 4.Dây nối tấm điện cực trung tính dùng nhiều lần 4,5m: 01 Cái.
ARC 303 | DAO MỔ CẮT ĐỐT ĐIỆN CAO TẦN Model: ARC 303 Hãng Sản Xuất: BOWA Xuất xứ: Đức Gồm có: 1.Máy chính ARC 303: 01 Cái 2.Bàn đạp chân đôi kích hoạt đơn cực và lưỡng cực, có chức năng thiết lập gán tính năng : (01 cái) 3.Tấm điện cực trung tính dùng một lần có chức năng theo dõi: 10 cái 4.Dây nối tấm điện cực trung tính dùng nhiều lần: 01 cái | #N/A
ARC 350 | Máy cắt đốt - hàn mạch máu, Model: ARC 350 Hãng sản xuất: BOWA Nước sản xuất: ĐỨC gồm có: 1.Máy chính ARC 350: 01 Cái. 2.Bàn đạp chân đôi : 01 Cái 3.Bàn đạp điều khiển lưỡng cực: 01 cái 4.Tấm điện cực trung tính dùng một lần có chức năng theo dõi: 10 Cái. 5.Dây nối tấm điện cực trung tính dùng nhiều lần 4,5m, hấp tiệt khuẩn 134 độ C: 01 Cái.
ARC 400 | Máy cắt đốt - hàn mạch máu, Model: ARC 400 Hãng sản xuất: BOWA Nước sản xuất: ĐỨC gồm có: 1.Máy chính ARC 400: 01 Cái. 2.Bàn đạp chân đôi : 01 Cái 3.Bàn đạp điều khiển lưỡng cực: 01 cái 4.Tấm điện cực trung tính dùng một lần có chức năng theo dõi: 10 Cái. 5.Dây nối tấm điện cực trung tính dùng nhiều lần 4,5m, hấp tiệt khuẩn 134 độ C: 01 Cái. | #N/A
xdm | Xe đặt máy nội soi chuyên dùng cho máy CALCULASE, sản xuất tại Việt Nam theo mẫu của Karl Storz
CD-FSN | Chân đế màn hình | Chân đế màn hình
DNCA-CO2 |  | Dây cao áp CO2
DOCTAN400 |  | Máy cắt đốt cao tần DOCTAN400
EL214 | Kềm kẹp clip mạch máu nội soi cỡ trung bình | Kềm kẹp clip mạch máu nội soi cỡ trung bình
EL27C230VEHL | Máy tán sỏi bằng thủy điện lực, model Lithotron EL 27 Compact, nguồn điện sử dụng 230V±10%. Hãng sản xuất: Walz Elektronik | Máy tán sỏi bằng thủy điện lực
EL314 | Kềm kẹp clip mạch máu nội soi cỡ trung bình lớn | Kềm kẹp clip mạch máu nội soi cỡ trung bình lớn
EL414 | Kềm kẹp clip mạch máu nội soi cỡ lớn | Kềm kẹp clip mạch máu nội soi cỡ lớn
ES350 | MÁY ĐỐT ĐIỆN CAO TẦN Công suất tối đa 400W dùng cho mọi phẫu thuật nội soi. Có khả năng lập trình cho 09 chế độ người dùng khác nhau Đa dạng chế độ cắt/ cầm máu: - 6 chế độ cắt đơn cực - 4 chế độ cầm máu đơn cực - 2 chế độ cắt lưỡng cực - 2 chế độ cầm máu lưỡng cực 02 ngõ đơn cực, 01 ngõ lưỡng cực Đạt chứng chỉ chất lượng: EC, ISO 13485, ISO 9001 Điện nguồn : 230V AC/50 Hz Hoặc 110 VAC/60Hz Phụ kiện tiêu chuẩn đi kèm: - 01 Điện cực trung tính - 01 Dây cắt đốt mono dùng cho nội soi - 01 Bàn đạp chân 02 pedal Hãng sản xuất EMED (Ba Lan)
ESU-A-400HT | Máy cắt đốt nội soi đa năng ESU-A400HT, sử dụng nguyên lí cắt đốt trong môi trường khí trơ argon không tạo khói - 01 Máy chính - 01 Điện cực trung tính bằng thép không gỉ - 01 Pedal điều khiển đơn cực - 01 Pedal điều khiển lưỡng cực - 01 Adaptor đơn cực - 01 Tay cầm (dùng cho mổ mở) - 02 Điện cực hình dao (dùng cho mổ mở) - 01 Điện cực đơn cực dùng với khí argon (dùng cho mổ mở) - 01 Điện cực đơn cực dùng với khí argon (dùng cho nội soi) - 01 Tay cầm dùng với khí argon
ESU-X300NT | Dao mổ điện cao tần đa năng, bộ bao gồm: 01 Máy chính 01 Điện cực trung tính bằng thép không gỉ 01 Pedal điều khiển đơn cực 01 Pedal điều khiển lưỡng cực 01 Adaptor đơn cực 01 Tay cầm (dùng cho mổ mở) 02 Điện cực hình dao (dùng cho mổ mở) | Dao mổ điện cao tần đa năng ESU-X300NT
ESU-X400HT | Máy cắt đốt nội soi đa năng ESU-X400HT, Bộ bao gồm: 01 Máy chính 01 Điện cực trung tính bằng thép không gỉ 01 Pedal điều khiển đơn cực 01 Pedal điều khiển lưỡng cực 01 Adaptor đơn cực 01 Tay cầm (dùng cho mổ mở) 02 Điện cực hình dao (dùng cho mổ mở) Tay dao đơn cực 02 nút bấm. Forceps lưỡng cực bao gồm cả dây | Dao mổ điện cao tần đa năng ESU-X400HT
ET03-0337088 | Ròng rọc, dùng gắn thanh tiêu chuẩn với đường kính 25 mm, sử dụng với thanh ray thiết bị 29003 GS
ET13-940215 | Thay bằng 5925300
ET13-942635 | Thay bằng 5927600
ET14-2250149 | Thay bằng ET14-3500020M | DVD-drive, Panasonic UJ-875
ET14-2812569 | ON/OFF switch, for OR1 control 20097020-1 and AIDA control 20096020 | Công tắc ON/OFF, dùng cho OR1 control 20097020-1 và AIDA control 20096020
ET14-7100045M | Ngừng sản xuất | GPIO Card incl. Cable
ET27-30-0004994 | Thay bằng ET27-30-0006072 | Battery, spare
ET27-30-0004994 | Ngừng sản xuất | Battery, spare
ET27-30-0005825 | Pin Li-Polymer 3.7 cho Pocket Monitor | Pin Li-Polymer 3.7V
ET64-WLAS-0019 | Bàn phím điều khiển đèn mổ LED Vision | Bàn phím điều khiển đèn mổ LED Vision
Force FX (8C) | DAO MỔ ĐIỆN CAO TẦN Model: Force FX (8C) Hãng sản xuất: Valleylab/ Covidien/ Medtronic/ Mỹ Nước sản xuất: Mỹ Cấu hình cung cấp: 1. Bàn đạp chân đơn cực: 01 cái 2. Bàn đạp chân lưỡng cực: 01 cái 3. Tấm điện cực trung tính dùng một lần cỡ người lớn: 20 cái 4. Dây nối tấm điện cực trung tính dùng nhiều lần: 01 Sợi 5. Dây nối dụng cụ nội soi dùng nhiều lần: 01 sợi 6. Tài liệu hướng dẫn sử dụng tiếng Anh và tiếng Việt : 01 bộ
FS-A1904D | Ngừng sản xuất
FS-A2702DT | Màn hình y tế 27" TFT LCD, đèn nền LED, có cảm ứng trên màn hình, độ phân giải 1920 x 1080 pixels, tín hiệu ngõ vào: 2x HDMI (1.4), 1x DP (1.2), tín hiệu ngõ ra: 1x HDMI, nguồn điện 100 - 240 VAC, bộ nguồn 24V DC, đầu nối treo tường VESA 100/200 (Hãng sản xuất: FSN - Hàn Quốc) | Màn hình y tế 27" TFT LCD, đèn nền LED, có cảm ứng trên màn hình
FS-A2702DST | Màn hình y tế 27" TFT LCD, đèn nền LED, có cảm ứng trên màn hình, độ phân giải 1920 x 1080 pixels, tín hiệu ngõ vào: 2x SDI (3G. HD, SD), 2x HDMI (1.4), 1x DP (1.2), tín hiệu ngõ ra: 1x HDMI, 2x SDI (3G. HD, SD), nguồn điện 100 - 240 VAC, bộ nguồn 24V DC, đầu nối treo tường VESA 100/200 (Hãng sản xuất: FSN - Hàn Quốc) | Màn hình y tế 27" TFT LCD, đèn nền LED, có cảm ứng trên màn hình
FS-A3202DS | Màn hình y tế chuyên dụng 32" TFT LCD, đèn nền LED, độ phân giải 1920 x 1080 pixels, tín hiệu ngõ vào: 2xHDMI, 1xDP, 2x SDI (3G, HD, SD), nguồn điện 100 - 240 VAC, bộ nguồn 24V DC. (Hãng sản xuất: FSN - Hàn Quốc) | Màn hình y tế chuyên dụng 32" TFT LCD (LED) FULL HD
FS-E2101D | Màn hình y tế 21.5" TFT LCD (LED), độ phân giải 1920 x 1080 pixel, tín hiệu ngõ vào: DVI-D, VGA, SDI, nguồn điện 100 - 240 VAC, đầu nối treo tường VESA 100 (Hãng sản xuất: FSN - Hàn Quốc) | Màn hình y tế 21.5" TFT LCD (LED)
FS-E2102DT | Màn hình y tế 21.5" TFT LCD (LED), có cảm ứng trên màn hình, độ phân giải 1920 x 1080 pixel, tín hiệu ngõ vào: 2x HDMI (1.4), 1x DP (1.2), tín hiệu ngõ ra: 1x HDMI (1.4), nguồn điện 100 - 240 VAC, đầu nối treo tường VESA 100 (Hãng sản xuất: FSN - Hàn Quốc) | Màn hình y tế 21.5" TFT LCD, đèn nền LED, có cảm ứng trên màn hình
FS-L2403D | Màn hình y tế chuyên dụng 24" TFT LCD, đèn nền LED, độ phân giải 1920 x 1200 pixels, tín hiệu ngõ vào: DVI-D, SDI, VGA, C-Video, S-Video, nguồn điện 100 - 240 VAC, bộ nguồn 24V DC (Hãng sản xuất: FSN - Hàn Quốc) | Màn hình y tế chuyên dụng 24" TFT LCD, bộ nguồn 24V DC
FS-L2702DT | Màn hình y tế chuyên dụng 27" TFT LCD, đèn nền LED, độ phân giải 1920 x 1080 pixels, tín hiệu ngõ vào: 2xDVI-D, 1x3G-SDI, 1xVGA, 1x Component, nguồn điện 100 - 240 VAC, bộ nguồn 24V DC, đầu nối treo tường VESA 100/200 (Hãng sản xuất: FSN - Hàn Quốc)
FS-L2702D | Màn hình y tế chuyên dụng 27" TFT LCD, đèn nền LED, độ phân giải 1920 x 1080 pixels, tín hiệu ngõ vào: 2xDVI-D, 1x3G-SDI, 1xVGA, 1x Component, nguồn điện 100 - 240 VAC, bộ nguồn 24V DC, đầu nối treo tường VESA 100/200 (Hãng sản xuất: FSN - Hàn Quốc)
FS-L3202D | Màn hình y tế chuyên dụng 32" TFT LCD, đèn nền LED, độ phân giải 1920 x 1080 pixels, tín hiệu ngõ vào: 2xDVI-D, 2xSD/HD/3G-SDI (BNC), 2xSOG, 1xVGA (D-sub), 1xC-Video (BNC), 1xS-Video, 1x Component (RGBS, YPbPr) (5xBNC), nguồn điện 100 - 240 VAC, bộ nguồn 24V DC, đầu nối treo tường VESA 100, VESA 200 (Hãng sản xuất: FSN - Hàn Quốc) | #N/A
FS-P2404D | Màn hình y tế chuyên dụng 24" TFT LCD, đèn nền LED, độ phân giải 1920 x 1200 pixels, tín hiệu ngõ vào: DVI-D, SDI, VGA, C-Video, S-Video, Component, nguồn điện 100 - 240 VAC, bộ nguồn 24V DC (Hãng sản xuất: FSN - Hàn Quốc)
FS-P2603D | Ngừng sản xuất | Màn hình y tế chuyên dụng 26" TFT LCD
FS-P2604D | Màn hình y tế chuyên dụng 26" TFT LCD, đèn nền LED, độ phân giải 1920 x 1080 pixels, tín hiệu ngõ vào: 2xDVI-D, 1xSD/HD/3G-SDI (BNC), 1xVGA (D-sub), 1xC-Video (BNC), 1xS-Video, 1x Component (RGBS, YPbPr) (5xBNC), nguồn điện 100 - 240 VAC, bộ nguồn 24V DC, đầu nối treo tường VESA 100 (Hãng sản xuất: FSN - Hàn Quốc)
FS-P2607D | Màn hình y tế chuyên dụng 3D 26" TFT LCD (LED), độ phân giải 1920 x 1080 pixels, tín hiệu ngõ vào: 2x DVI-D, 2x SDI(SD/HD/3G), 2x SOG, 1x VGA, 1x C-Video, 1x S-Video, 1x Component (RGBS, YPbPr), nguồn điện 100 - 240 VAC, bộ nguồn 24V DC, đầu nối treo tường VESA 100 (Hãng sản xuất: FSN - Hàn Quốc)
FS-P3101D | Ngừng sản xuất
FS-P3102D | Màn hình y tế 4K UHD 31", độ phân giải 4096 x 2160 pixels, ngõ vào:1 x HDMI 2.0, 1 x DP 1.2 (MST), 1 x DP 1.2 (SST), 1 x DVI (Single Link), ngõ vào: 1 x DVI (Single Link), 1 x DP 1.2 (SST), nguồn điện 100 - 240 VAC (Hãng sản xuất: FSN - Hàn Quốc)
FS-Y1901D | Màn hình y tế độ sáng cao 19" LED, độ phân giải 1280 x 1024 pixel, định dạng hình ảnh 5:4, nguồn điện 100 - 240 VAC, đầu nối treo tường VESA 100, gồm có: Bộ nguồn AC/DC Dây điện nguồn (Hãng sản xuất: FSN - Hàn Quốc)
FM-B2702DG | Màn hình y tế chuyên dụng 27" TFT LCD (LED), 4K UHD, độ phân giải 3840 x 2160 pixels, tín hiệu ngõ vào: 1x HDMI 2.0, 2x DP 1.2 (SST), 4x SDI (3G), 2x SDI (12G), 1x DVI; tín hiệu ngõ ra: 1x DP 1.2 (SST), 1x DVI, 4x SDI (3G), 2x SDI (12G). Nguồn điện 100 - 240 VAC, bộ nguồn 24V DC, đầu nối treo tường VESA 100/200 (Hãng sản xuất: FSN - Hàn Quốc) | Màn hình y tế chuyên dụng 27" 4K UHD
FM-E3203D | Màn hình y tế chuyên dụng 32" TFT LCD (LED) 4K UHD, độ phân giải 3840 x 2160 pixels, tín hiệu ngõ vào: 1x HDMI 2.0, 2x DP 1.2 (SST), 1x DVI; tín hiệu ngõ ra: 1x DP 1.2 (SST), 1x DVI. Nguồn điện 100 - 240 VAC, bộ nguồn 24VDC, | Màn hình y tế chuyên dụng 32" TFT LCD (LED) 4K UHD
FM-E3203DG | Màn hình y tế chuyên dụng 32" TFT LCD (LED) 4K UHD, độ phân giải 3840 x 2160 pixels, tín hiệu ngõ vào: 1x HDMI 2.0, 2x DP 1.2 (SST), 1x DVI, 4x SDI (3G), 2x SDI (12G); tín hiệu ngõ ra: 1x DP 1.2 (SST), 1x DVI, 4x SDI (3G), 2x SDI (12G). Nguồn điện 100 - 240 VAC, bộ nguồn 24VDC, đầu nối treo tường VESA 100/200 (Hãng sản xuất: FSN - Hàn Quốc) | Màn hình y tế chuyên dụng 32" TFT LCD (LED) 4K UHD
FM-E3204DGC | Màn hình y tế chuyên dụng 32" TFT LCD (LED) 3D 4K UHD, độ phân giải 3840 x 2160 pixels, tín hiệu ngõ vào: 1x HDMI 2.0 (HDCP 2.2), 2x DP 1.2 (SST), 1x DVI, 4x SDI (3G), 2x SDI (12G); tín hiệu ngõ ra: 1x DP 1.2 (SST), 1x DVI, 4x SDI (3G), 2x SDI (12G). Nguồn điện 100 - 240 VAC, bộ nguồn 24VDC, đầu nối treo tường VESA 100/200 (Hãng sản xuất: FSN - Hàn Quốc) | Màn hình y tế chuyên dụng 32" TFT LCD (LED) 3D 4K UHD,
FM-A5505DGC | Màn hình y tế chuyên dụng 55" OLED 3D 4K UHD, độ phân giải 3840 x 2160 pixels, tín hiệu ngõ vào: 1x HDMI 2.0 (HDCP 2.2), 2x DP 1.2 (SST), 1x DVI, 4x SDI (3G), 2x SDI (12G); tín hiệu ngõ ra: 1x DP 1.2 (SST), 1x DVI, 4x SDI (3G), 2x SDI (12G). Nguồn điện 100 - 240 VAC, bộ nguồn 24VDC, đầu nối treo tường VESA 600x400 (Hãng sản xuất: FSN - Hàn Quốc) | Màn hình y tế chuyên dụng 55" OLED 3D 4K UHD
FM-A5504DS | Màn hình y tế chuyên dụng 55" TFT LCD (LED) 4K UHD, độ phân giải 3840 x 2160 pixels, tín hiệu ngõ vào: 1x HDMI 2.0, 2x DP 1.2 (SST), 4x DVI, 4x SDI (3G); tín hiệu ngõ ra: 1x DP 1.2 (SST). Nguồn điện 100 - 240 VAC, bộ nguồn 24VDC, đầu nối treo tường VESA 600 x400 (Hãng sản xuất: FSN - Hàn Quốc) | Màn hình y tế chuyên dụng 55" TFT LCD (LED) 4K UHD
FM-A5504DG | Màn hình y tế chuyên dụng 55" TFT LCD (LED) 4K UHD, độ phân giải 3840 x 2160 pixels, tín hiệu ngõ vào: 1x HDMI 2.0, 2x DP 1.2 (SST), 1x DVI, 4x SDI (3G), 2x SDI (12G); tín hiệu ngõ ra: 1x DP 1.2 (SST), 1x DVI, 4x SDI (3G), 2x SDI (12G). Nguồn điện 100 - 240 VAC, bộ nguồn 24VDC, đầu nối treo tường VESA 600 x400 (Hãng sản xuất: FSN - Hàn Quốc)
FM-E3230D | Màn hình y tế chuyên dụng 32" TFT LCD (LED) 4K, độ phân giải 3840 x 2160 pixels, tín hiệu ngõ vào: 2x HDMI 2.0, 1x DP 1.2; tín hiệu ngõ ra: 1x HDMI. Nguồn điện 100 - 240 VAC, bộ nguồn 24VDC/8.3A) Hãng sản xuất FSN - Hàn Quốc
IPS740DG | Bộ ghi hình 4K trong y tế, IPS740DG, ghi hình video độ phân giải lên đến 3840 x 2160 60Hz/ 4096 x 2160 60Hz, chụp hình độ phân giải lên đến 3840 x 2160 60Hz/ 4096 x 2160 60Hz. Có giao thức kết nối DICOM, HL7. Ngõ vào video: HDMI 2.0, DisplayPort 1.4, 12G-SDI. Ngõ ra video: 12G-SDI. Nguồn vào: AC 100-240V/ 50-60Hz, 1.0A-0.6A (tối đa) | Bộ ghi hình 4K trong y tế
K02040AI1 | Ngừng sản xuất
K03512AJ1 | Thay bằng M04012AJ1 | #N/A
K03518AJ1 | Thay bằng M04012AJ1 | #N/A
LMD-1530MD | Màn hình SONY 15”, độ phân giải : 1280 x 768 pixel, ngõ vào tín hiệu: BNC, S-Video, RGB/Component, HDMI, ngõ ra tín hiệu: BNC, S-Video, RGB/Component, nguồn điện 100 - 240 VAC, 50/60 Hz. Hãng sản xuất: SONY (Nhật) – sản xuất tại Trung Quốc | Màn hình SONY, 15 inches
LMD-2110MD | Màn hình LCD chuyên dụng dùng cho nội soi, kích thước 21.5 inches Full HD, độ phân giải 1920 x 1080 pixels Hãng sản xuất: SONY (Nhật) – sản xuất tại Trung Quốc | Màn hình SONY, 21 inches
LMD-2435MD | Màn hình LCD chuyên dụng dùng cho nội soi, kích thước 24 inches Full HD, độ phân giải 1920 x 1080 pixels, nguồn điện 100 - 240 VAC, 50/60 Hz Hãng sản xuất: SONY (Nhật) – sản xuất tại Nhật
LMD-2735MD | Màn hình LCD chuyên dụng dùng cho nội soi, kích thước 27 inches Full HD, độ phân giải 1920 x 1080 pixels, nguồn điện 100 - 240 VAC, 50/60 Hz Hãng sản xuất: SONY (Nhật) – sản xuất tại Nhật
LT200 | Clips mạch máu Titanium, cỡ trung bình (36 thanh/hộp, 6 clip/thanh) | Clips mạch máu Titanium
LT300 | Clips mạch máu Titanium, cỡ trung bình - lớn (18 thanh/hộp, 6 clip/thanh) | Clips mạch máu Titanium
LT400 | Clips mạch máu Titanium, cỡ lớn (18 thanh/hộp, 6 clip/thanh) | Clips mạch máu Titanium
M005-5860-0 | Bóng nong đường mật/thực quản bằng silicon có dây dẫn cố định CRE, đường kính bóng 6-7-8 mm, chiều dài bóng 5.5 cm, chiều dài làm việc 180 cm
M005-5861-0 | Bóng nong đường mật/thực quản bằng silicon có dây dẫn cố định CRE, đường kính bóng 8-9-10 mm, chiều dài bóng 5.5 cm, chiều dài làm việc 180 cm
M005-5862-0 | Bóng nong đường mật/thực quản bằng silicon có dây dẫn cố định CRE, đường kính bóng 10-11-12 mm, chiều dài bóng 5.5 cm, chiều dài làm việc 180 cm
M005-5863-0 | Bóng nong đường mật/thực quản bằng silicon có dây dẫn cố định CRE, đường kính bóng 12-13.5-15 mm, chiều dài bóng 5.5 cm, chiều dài làm việc 180 cm
M005-5864-0 | Bóng nong đường mật/thực quản bằng silicon có dây dẫn cố định CRE, đường kính bóng 15-16.5-18 mm, chiều dài bóng 5.5 cm, chiều dài làm việc 180 cm
M005-5865-0 | Bóng nong đường mật/thực quản bằng silicon có dây dẫn cố định CRE, đường kính bóng 18-19-20 mm, chiều dài bóng 5.5 cm, chiều dài làm việc 180 cm
M005-6667-0 | Bơm bóng có đồng hồ đo áp lực Encore 26
M02004AF1 | Ngừng sản xuất
M06018AG | Ngừng sản xuất
MC 053022-00 | Bo nguồn 12v-160w (Image 1Hub) | Bo nguồn 12v-160w (Image 1Hub)
MC000263-00 | Thermal Tape | Băng nhiệt dùng cho MC011165-00
MC011165-00 | Quạt giải nhiệt CCU TC200 | Bộ quạt và tản nhiệt, 5V DC
MC015528-00 | Vít xoắn | Vít vặn kiểu PHILLIP, cỡ nhỏ, 1-72X3/16
MC015530-00 | Vít xoắn trong vòng khóa ống soi của Camera TH100 Full HD | Vít vặn lục giác,1-72X 120,
MC019901-00 | Lò xo trong vòng khóa ống soi | Lò xo trong vòng khóa ống soi
MC023447-00 | Vòng xoay khóa ống soi trên Camera TH100 Full HD | Vỏ ngoài kẹp giữ, F3
MC023756-00 | Hàm khóa ống soi trên Camera TH100 Full HD | Hàm khóa ống soi trên Camera TH100 Full HD
MC029296 | Dụng cụ bộ cảu | Dụng cụ bộ cảu
MC029339 | Head Press Base Tool | Đế ép
MC029340 | Dụng cụ bộ cảu | Dụng cụ bộ cảu
MC029348 | Dụng cụ bộ cảu | Dụng cụ bộ cảu
MC029368 | Yoke and Collar to g.m. Tricam | Đai và vòng cố định camera TRICAM
MC029371 | Dụng cụ bộ cảu | Dụng cụ bộ cảu
MC029373 | Vice | Bàn kẹp
MC029380 |  | Bộ kẹp cổ cho Telecam SL/SL-C
MC029382 | Dụng cụ bộ cảu | Dụng cụ bộ cảu
MC029388 |  | Bộ ngàm giữ vỏ phía sau
MC029404 | Dụng cụ bộ cảu | Dụng cụ bộ cảu
MC029766 | Dụng cụ bộ cảu | Dụng cụ bộ cảu
MC029767 | Yoke | Đai
MC029769 | Dụng cụ giữ, tháo rời đầu camera HD, TELE | Dụng cụ giữ, tháo rời đầu camera HD, TELE
MC051077-10 | Cáp kết nối đầu camera H3-Z/H3-ZI | Cáp kết nối đầu camera H3-Z/H3-ZI
MC053018-00 | ASSY.nguồn điện,AC-DC,12V40W | Bộ nguồn, AC-DC,12V40W
MC053022-00 | Bo nguồn 12v-160w (Image 1Hub) | Bo nguồn 12v-160w (Image 1Hub)
MC053070-05 | ASSY, Power supply, AC-DC, 17V, 75W | Bo nguồn AC-DC, 17V, 75W
MC061086-01 | Lẫy khóa ống soi | Lẫy khóa ống soi
MC061351-00 | Ngàm kẹp giữ ống soi,TELE/TRI | Đầu khóa ống soi của camera
MC063096-00 | ASM,nguồn điện,DISPLAY,MOD CCU | Bộ nguồn cho CCU
MCCH0064 | Mỡ bôi ống kính | Mỡ bôi ống kính
MCCH0336 | Túi hút ẩm | Túi hút ẩm
P2.4/3000/f | Đầu dò tán sỏi thủy điện lực loại mềm dùng cho máy EL 23/25/27, chưa tiệt trùng, đường kính 2.4 Fr., dài 3000 mm | P2.4 Fr/3000mm/flex, non tiệt trùng
P2.4/3000/f/st | P2.4 Fr/3000mm/flex, sterile | P2.4 Fr/3000mm/flex, tiệt trùng
P243000F | Đầu dò tán sỏi thủy điện lực, loại mềm, đường kính 2.4 Fr., dài 3000 mm | Đầu dò tán sỏi thủy điện lực, đường kính 2.4 Fr., 3.0 m
P303000F | Đầu dò tán sỏi thủy điện lực, loại mềm, đường kính 3Fr., dài 3000 mm | Đầu dò tán sỏi thủy điện lực, đường kính 3 Fr., 3.0 m
P30950F | Đầu dò tán sỏi thủy điện lực, loại mềm, đường kính 3Fr., dài 950 mm | Đầu dò tán sỏi thủy điện lực, đường kính 3 Fr., 0.95 m
P45600F | Đầu dò tán sỏi thủy điện lực loại mềm, đường kính 4.5 Fr., dài 600 mm | P4.5 Fr/600mm/flex, non tiệt trùng
RE-441802 | Cây nong với vỏ ngoài tách rời được, cỡ 18Fr., dài 18 cm (hãng sản xuất: UROTECH - Đức)
RP100S1 | Máy nội soi TELE PACK VET X LED, máy nội soi video dùng cho tất cả đầu camera 1 chíp KARL STORZ TELECAM, đầu camera thú y và ống soi mềm video, bao gồm nguồn sáng LED tương tự công nghệ Xenon, tích hợp bơm hơi và mô-đun xử lý hình ảnh kỹ thuật số, màn hình LCD TFT 15" với đèn nền LED, mô-đun bộ nhớ USB/SD, hệ màu PAL/NTSC, nguồn điện 100 - 240 VAC, 50/60 Hz, gồm có: Bộ nhớ USB, 32 GB Dây điện nguồn Vali đựng máy | TELE PACK VET X LED
SSM-L24F1 | Màn hình LCD chuyên dụng dùng cho nội soi, kích thước 24 inch Full HD, độ phân giải 1920 x 1080 pixels Hãng SX: SONY (Nhật) – SX tại Trung Quốc
T2621-2 | T2621-2S | Holder Diamond Cutter
TC001 | Đầu nối cho ống soi video, dài 60 cm, sử dụng với IMAGE 1 X-LINK TC301 | Đầu nối cho ống soi video IMAGE1 SPIES
TC002 | Ngừng sản xuất | IMAGE 1 HUB FLEX-XC Adaptor
TC013 | Đầu nối 90° cho ống soi video IMAGE1 S, hệ màu PAL/NTSC, gập góc 90°, dài 50 cm, sử dụng với IMAGE1 S X-LINK TC 301 | IMAGE1 S, VE Adaptor 90°
TC014 | IMAGE1 PILOT, thiết bị điều khiển với bánh xe 3D, 4 nút bấm lập trình được và giao diện USB, dùng điều khiển trực quan hệ thống camera và các thiết bị được kết nối, sử dụng với IMAGE1 S CCU VITOM® 3D TH200 | IMAGE1 PILOT
TC100 | Bộ xử lý hình ảnh TELECAM C3, có 2 ngõ vào Camera (X-Line và C-Line) sử dụng với ống soi mềm video và đầu camera 1-chip (lên đến FULL HD), có mô-đun xử lý hình ảnh kỹ thuật số và tùy chọn lưu trữ trên USB, nguồn điện 100 -120 VAC/200 - 240 VAC, 50/60 Hz, bao gồm: dây điện nguồn, cáp tín hiệu DVI-D, ổ USB 32 GB | Bộ xử lý hình ảnh TELECAM C3
TC100EN | Bộ xử lý hình ảnh TELECAM C3, có 2 ngõ vào Camera (X-Line và C-Line) sử dụng với ống soi mềm video và đầu camera 1-chip (lên đến FULL HD), có mô-đun xử lý hình ảnh kỹ thuật số và tùy chọn lưu trữ trên USB, nguồn điện 100 -120 VAC/200 - 240 VAC, 50/60 Hz, gồm có: TC100 Bộ xử lý hình ảnh TELECAM C3 Dây điện nguồn Cáp tín hiệu DVI-D Bàn phím có chuột cảm ứng Ổ USB 32 GB | Bộ xử lý hình ảnh TELECAM C3
TC200 | Hộp xử lý hình ảnh trung tâm, model IMAGE1 S CONNECT, có thể kết nối với 3 hộp xử lý hình ảnh, độ phân giải 1920 x 1080 pixels,tích hợp KARL STORZ-SCB và mô-đun xử lý hình ảnh kỹ thuật số, nguồn điện cung cấp 100-240 VAC, 50/60 Hz, gồm có: Hộp xử lý hình ảnh trung tâm TC200 Dây điện nguồn Cáp tín hiệu DVI-D Ổ USB 32 GB | Hộp xử lý hình ảnh IMAGE1 S CONNECT
TC200EN | Hộp xử lý hình ảnh trung tâm, model IMAGE1 S CONNECT, có thể kết nối với 3 hộp xử lý hình ảnh, độ phân giải 1920 x 1080 pixels,tích hợp KARL STORZ-SCB và mô-đun xử lý hình ảnh kỹ thuật số, nguồn điện cung cấp 100-240 VAC, 50/60 Hz, gồm có: Hộp xử lý hình ảnh trung tâm TC200 Dây điện nguồn Cáp tín hiệu DVI-D Bàn phím có chuột cảm ứng Ổ USB 32 GB | Hộp xử lý hình ảnh IMAGE1 S CONNECT
TC201 | IMAGE1 S CONNECT II, mô-đun kết nối, có thể sử dụng với 3 mô-đun liên kết, độ phân giải 3840x2160 và 1920x1080 pixels, tích hợp với KARL STORZ-SCB và mô-đun xử lý hình ảnh kỹ thuật số, nguồn điện 100 - 240 VAC, 50/60 Hz, bao gồm: Dây điện nguồn Cáp kết nối DVI-D, dài 300 cm Cáp DP, 300 cm Cáp SDI, 300 cm Cáp SCB, dài 100 cm Ổ USB 32 GB | Hộp xử lý hình ảnh IMAGE1 S CONNECT II
TC201EN | Hộp xử lý hình ảnh trung tâm IMAGE1 S CONNECT II, công nghệ 4K, có thể sử dụng với 3 mô-đun liên kết, độ phân giải 3840x2160 và 1920x1080 pixels, tích hợp với KARL STORZ-SCB và mô-đun xử lý hình ảnh kỹ thuật số, nguồn điện 100 - 240 VAC, 50/60 Hz, bao gồm: Dây điện nguồn Cáp kết nối DVI-D, dài 300 cm Cáp DP, 300 cm Cáp SDI, 300 cm Cáp SCB, dài 100 cm Ổ USB 32 GB Bàn phím có chuột cảm ứng | Hộp xử lý hình ảnh IMAGE1 S CONNECT II
TC300 | Mô-đun liên kết xử lý hình ảnh (CCU), model IMAGE1 S H3-LINK, sử dụng với đầu camera 3 chíp IMAGE 1 Full HD, nguồn điện cung cấp 100-120/200-240 VAC, 50/60 Hz, gồm có: Dây điện nguồn Cáp liên kết | Mô-đun liên kết IMAGE1 S H3-LINK
TC301 | Mô-đun liên kết xử lý hình ảnh IMAGE1 S X-Link, dùng cho ống soi mềm video và đầu camera 1 chíp (lên đến FULL HD), sử dụng với IMAGE1 S CONNECT TC 200EN hoặc IMAGE1 S CONNECT II TC 201EN, nguồn điện 100 - 120 VAC/200 - 240 VAC, 50/60 Hz, gồm có: Dây điện nguồn, dài 300 cm Cáp liên kết, dài 20 cm | Mô-đun liên kết IMAGE1 S X-LINK
TC302 | Mô-đun liên kết xử lý hình ảnh IMAGE1 S D3-LINK, sử dụng với đầu camera TIPCAM®1 S™ 3D, nguồn điện 100 – 120 VAC/200 – 240 VAC, 50/60 Hz, sử dụng với IMAGE1 S CONNECT TC 200, gồm có: Dây điện nguồn, dài 300 cm Cáp liên kết, dài 20 cm | Mô-đun liên kết IMAGE1 S D3-LINK
TC304 | Mô-đun liên kết xử lý hình ảnh IMAGE1 S 4U-LINK, sử dụng với đầu camera IMAGE1 S 4U, nguồn điện 100 - 120 VAC/200 - 240 VAC, 50/60 Hz, bao gồm: Dây điện nguồn, dài 300 cm Cáp liên kết, dài 20 cm | Mô-đun liên kết IMAGE1 S 4U-LINK
TH001 | Màng bọc cho VITOM® 3D, sử dụng 1 lần, tiệt trùng, đóng gói 10 cái | Cover for VITOM® 3D
TH003 | Vỏ bảo vệ cho VITOM 3D, vỏ bảo vệ cao cấp làm bằng da nhân tạo, dùng bảo vệ cho VITOM 3D trong quá trình lưu kho và vận chuyển, sử dụng với VITOM 3D và tay giữ | Cover for VITOM 3D
TH020 | Ống kính hiển vi ngoại NIR/ICG 90°, với bộ chiếu sáng tích hợp và bộ lọc quan sát để chẩn đoán huỳnh quang bằng NIR/ICG, dùng cho ứng dụng ánh sáng trắng và quan sát ICG trong vùng cận hồng ngoại, khoảng cách làm việc 10–30 cm, có thể tiệt trùng được.
TH100 | Đầu camera 3 chíp Full HD, model IMAGE1 S H3-Z, tương thích với hệ thống IMAGE1 S, chế độ quét liên tục, ngâm được, tiệt trùng được bằng gas và plasma, tích hợp với lăng kính phóng đại Parfocal, tiêu cự f=15-31 mm (2x), có thể lập trình cho 2 nút nhấn trên đầu camera, sử dụng với hệ thống camera IMAGE 1 S và IMAGE 1 HUB™ HD/IMAGE1 HD | Đầu camera IMAGE 1 H3-Z
TH102 | Đầu camera 3 chíp Full HD IMAGE1 S H3-Z FI, tích hợp công nghệ S, dùng chẩn đoán sự truyền máu của các mô và nội tạng với màu xanh indocyanine (ICG) khi liên kết với nguồn sáng D-LIGHT P, chế độ quét liên tục, tích hợp lăng kính phóng đại Parfocal, độ dài tiêu cự f = 15 - 31 mm (2x), có thể lập trình cho 2 nút nhấn trên đầu camera, sử dụng với hệ thống IMAGE1 S và IMAGE 1 HUB HD/IMAGE1 HD | Đầu camera IMAGE1 S H3-Z FI
TH103 | Đầu camera 3 chíp Full HD dạng quả lắc IMAGE1 S H3-P, có sẵn công nghệ S, với hệ thống quả lắc và tiêu cự cố định, chế độ quét liên tục, ngâm được, tiệt trùng được bằng gas và plasma, tiêu cự f = 16 mm, có thể lập trình cho 2 nút nhấn trên đầu camera, sử dụng với hệ thống camera IMAGE1 S và IMAGE1 HUB HD/IMAGE1 HD, công nghệ S chỉ có sẵn trên IMAGE1 S | Đầu camera IMAGE1 S H3-P
TH104 | Đầu camera 3 chíp Full HD, model IMAGE1 S H3-Z, tương thích với hệ thống IMAGE1 S, chế độ quét liên tục, hấp tiệt trùng được, ngâm được, tiệt trùng được bằng gas và plasma, tích hợp với lăng kính phóng đại Parfocal, tiêu cự f=15-31 mm (2x), có thể lập trình cho 2 nút nhấn trên đầu camera, sử dụng với hệ thống camera IMAGE 1 S (mô-đun IMAGE1 S CONNECT TC200, mô-đun IMAGE1 S H3-LINK TC300) và với tất cả hộp xử lý hình ảnh IMAGE 1 HUB™ HD | Đầu camera IMAGE1 S H3-ZA
TH106 | Đầu camera 3 chíp Full HD IMAGE1 S H3-M COVIEW®, có sẵn công nghệ S, chế độ quét liên tục, với ren xoắn C-MOUNT để ghép nối với kính hiển vi, có thể lập trình cho 2 nút nhấn trên đầu camera, dây cáp camera có thể tháo rời, dài 900 cm, sử dụng với IMAGE1 S và IMAGE1 HUB HD/IMAGE1 HD, công nghệ S chỉ có sẵn trên IMAGE1 S | Đầu camera IMAGE1 S H3-M Coview
TH110 | Đầu camera FULL HD 1 chíp IMAGE1 S™ HX, 50/60 Hz, tiêu cự cố định, chế độ quét liên tục, ngâm được, tiệt trùng được bằng gas và plasma, độ dài tiêu cự f = 16 mm, 2 nút bấm trên đầu camera có thể lập trình được, sử dụng với IMAGE1 S X-LINK TC301, TELE PACK + TP101 và TELECAM C3 TC100 | Đầu camera IMAGE1 S HX
TH111 | Đầu camera FULL HD 1 chíp dạng quả lắc IMAGE1 S HX-P, 50/60 Hz, với hệ thống quả lắc và tiêu cự cố định, chế độ quét liên tục, ngâm được, tiệt trùng được bằng gas và plasma, tiêu cự f = 16 mm, có thể lập trình cho 2 nút nhấn trên đầu camera, sử dụng với IMAGE1 S | Đầu camera IMAGE1 S HX-P
TH112 | Đầu camera FULL HD 1 chíp IMAGE1 S HX FI, tích hợp công nghệ S (CHROMA, SPECTRA A và B), công nghệ OPAL1 (PDD) khi sử dụng với nguồn sáng D-LIGHT C hoặc D-Light C/AF, tiêu cự cố định, chế độ quét liên tục, ngâm được, tiệt trùng được bằng gas và plasma, độ dài tiêu cự f = 16 mm, 2 nút bấm trên đầu camera có thể lập trình được, sử dụng với IMAGE1 S (X-LINK) | Đầu camera IMAGE1 S HX FI
TH113 | Đầu camera 1 chíp FULL HD dạng con lắc IMAGE1 S HX-P FI, có sẵn công nghệ S (CHROMA, SPECTRA A và B), công nghệ OPAL1 (PDD) khi liên kết với nguồn sáng D-LIGHT C hay D-Light C/AF, với hệ thống con lắc và tiêu cự cố định, chế độ quét liên tục, ngâm được, tiệt trùng được bằng gas và plasma, độ dài tiêu cự f = 16 mm, 2 nút bấm tự do lập trình được trên đầu camera, sử dụng với IMAGE1 S (X-LINK) | Đầu camera IMAGE1 S HX-P FI
TH115 | Đầu camera 1 chíp DCI® IMAGE1 S D1, có công nghệ S, 50 Hz, ngâm được, tiệt trùng được bằng khí gas và plasma, tiêu cự cố định, độ dài tiêu cự f = 16 mm, lập trình tự do cho 2 nút nhấn trên đầu camera, sử dụng với ống soi quang học DCI® HOPKINS® và IMAGE1 S | IMAGE1 S D1
TH120 | Đầu camera 1 chíp 4K UHD IMAGE1 S 4U, có sẵn công nghệ S, chế độ quét liên tục, ngâm được, tiệt trùng được bằng gas và plasma, độ dài tiêu cự f= 18 mm, 2 nút nhấn lập trình tự do trên đầu camera, sử dụng với IMAGE1 S 4U-LINK | Đầu camera IMAGE1 S 4U
TH121 | Đầu camera IMAGE1 S 4U Rubina, đầu camera 2 chíp 4K UHD OPAL1® NIR/ICG, có sẵn công nghệ S, dùng cho hình ảnh huỳnh quang NIR/ICG khi kết hợp với nguồn sáng Power LED Rubina, OPAL1 NIR/ICG, chế độ quét liên tục, tiệt trùng nhiệt độ thấp, độ dài tiêu cự f = 19 mm, 2 nút bấm lập trình tự do trên đầu camera, sử dụng với IMAGE1 S CONNECT ® II và IMAGE1 S 4U-LINK | Đầu camera IMAGE1 S 4U Rubina, OPAL1® NIR/ICG
TH130 | Đầu camera H1, đầu camera 1 chip HD, chế độ quét liên tục, tiệt trùng nhiệt độ thấp, độ dài tiêu cự F=19mm, hai phím bấm trên đầu camera có thể lập trình được khi sử dụng với Telepack+ hoặc Telecam C3, dùng cho TELE PACK+ TP101, TELECAM C3 TC100 | H1 Camera Head
TH200 | VITOM® 3D, có chức năng phóng to và chỉnh tiêu cự, tích hợp chiếu sáng và chỉnh hướng camera, khoảng cách làm việc 20 - 50 cm, tích hợp truyền sáng sợi quang, có thể lau khử trùng, sử dụng với mô-đun IMAGE1 S CONNECT (TC200), IMAGE1 S D3-Link (TC302) và IMAGE1 PILOT (TC014) | Đầu camera VITOM® 3D
TL006 | Cáp kết nối đồng bộ, đường kính 3.5 mm, dài 100 cm, sử dụng với TIPCAM® 1 Rubina. Dùng kết nối nguồn sáng Power LED Rubina với IMAGE1 S 4U-LINK. | Sync Connecting Cable, 3.5mm, 100cm
TL100 | Nguồn sáng lạnh CO2mbi LED, với nguồn sáng LED hiệu suất cao, tích hợp KARL STORZ-SCB và máy bơm cho không khí và khí CO2, sử dụng với ống soi video KARL STORZ, nguồn điện 100 - 240 VAC, 50/60 Hz | Nguồn sáng lạnh CO2mbi LED SCB
TL100S1 | Nguồn sáng lạnh CO2mbi LED, với nguồn sáng LED hiệu suất cao, tích hợp KARL STORZ-SCB và máy bơm cho không khí và khí CO2, sử dụng với ống soi video KARL STORZ, nguồn điện 100 - 240 VAC, 50/60 Hz, gồm có: TL 100 Nguồn sáng lạnh CO2mbi LED Giá đỡ bình tưới Vòng giữ bình tưới Bình nước Đầu nối tưới nước, dùng cho bình nước Cờ lê mở khóa | Nguồn sáng lạnh CO2mbi LED SCB
TL300 | Nguồn sáng lạnh Power LED 300, tích hợp KARL STORZ-SCB, mô-đun LED hiệu suất cao và một ngõ ra ánh sáng KARL STORZ, nguồn điện 100 - 240 VAC, 50/60 Hz, bao gồm dây điện nguồn | Nguồn sáng lạnh Power LED 300
TL400 | Nguồn sáng lạnh Power LED Rubina, nguồn sáng hiệu suất cao dùng cho đánh giá tưới máu và chẩn đoán nội soi tiêu chuẩn, bao gồm 1 bóng LED và 1 cổng kết nối dây dẫn sáng KARL STORZ, nguồn điện 100-125/220-240VAC, 50/60Hz, bao gồm dây điện nguồn và cáp kết nối đồng bộ TL006 | Nguồn sáng lạnh Power LED Rubina, OPAL1® NIR/ICG
TL410 | Nguồn sáng lạnh POWER LED SAPHIRA, OPAL1 PDD, cho ứng dụng chẩn đoán nội soi tiêu chuẩn và hình ảnh huỳnh quang, với 2 bóng LED và 1 ngõ ra kết nối dây dẫn sáng, tích hợp giao tiếp điều khiển KS HIVE, điện nguồn 100 - 125/220 - 140 VAC, 50/60 Hz, bao gồm dây điện nguồn. | Nguồn sáng lạnh POWER LED SAPHIRA, OPAL1 PDD
TM003 | Kính phân cực 3D, không mờ sương, loại thụ động, sử dụng với màn hình 3D | Kính phân cực 3D, không mờ sương
TM220 | Màn hình 27" FULL HD, độ phân giải 1920 x 1080, định dạng hình ảnh 16:9, ngõ vào video: 2x DVI, 3G-SDI, VGA, S-Video, Composite, ngõ ra video: DVI, 3G-SDI, Composite, nguồn điện 100 – 240 VAC, 50/60 Hz, ngõ ra 5 V DC(1 A), treo tường với đầu nối VESA 100, bao gồm: Bộ nguồn rời 24 VDC Dây điện nguồn | Màn hình 27" FULL HD
TM323 | Màn hình y tế chuyên dụng 32" 3D, hệ màu PAL/NTSC, độ phân giải tối đa 1920 x 1080, định dạng hình ảnh 16:9, ngõ vào video: 2x DVI, 2x 3G-SDI, VGA, S-Video, Composite, ngõ ra video: DVI, 2x 3G-SDI, VGA, S-Video, Composite, nguồn điện sử dụng 100 - 240 VAC, 50/60 Hz, treo tường thích ứng với chuẩn VESA 200, sử dụng với chân đế màn hình 9832 SFH. Gồm có: Màn hình Dây điện nguồn Bộ nguồn 24 VDC 3x kính phân cực 3D | 32" 3D Monitor
TM330 | Màn hình y tế chuyên dụng 32" 3D, hệ màu PAL/NTSC, độ phân giải tối đa 1920 x 1080, định dạng hình ảnh 16:9, nguồn điện 100 - 240 VAC, 50/60 Hz, ngõ ra 5 VDC (1 A), đầu nối VESA 100 và 200, ngõ vào Video: 2x DVI-D, 2x 3G-SDI, VGA, S-Video, Composite, Component, ngõ ra Video: DVI-D, 2x 3G-SDI, S-Video, Composite, Component, gồm có: 1x Bộ nguồn 24 VDC 1x Dây điện nguồn 3x Kính phân cực 3D loại thụ động, không mờ sương | Màn hình 32" 3D
TM342 | Thay bằng TM343 | Màn hình 4K 31"
TM350 | Màn hình 32" 4K/3D, độ phân giải tối đa 3840 x 2160, định dạng hình ảnh 16:9, nguồn điện 100 - 240 VAC, 50/60 Hz, ngõ ra 5 V DC (1 A), đầu nối treo tường theo chuẩn VESA100, các ngõ vào: 1x DisplayPort 1.2 1x 12G-SDI 1x DVI-D 1x RS232C 1x HDMI 2.0 1x HDMI 1.4b 1x USB Mini B 1x USB Micro AB, các ngõ ra: 1x DVI-D 1x 12G-SDI, bao gồm: Bộ nguồn Dây điện nguồn Kính phân cực 3D loại thụ động | Màn hình 32" 4K/3D
TM351 | Màn hình 32" 4K/3D, độ phân giải tối đa 3840 x 2160, định dạng hình ảnh 16:9, nguồn điện 100 - 240 VAC, 50/60 Hz, đầu nối treo tường theo chuẩn VESA100 và VESA 200. Các ngõ vào: 1x DisplayPort 1.2, 2x 12G-SDI, 1x DVI-D, 1x HDMI 2.0. Các ngõ ra: 1x DisplayPort 1.2, 1x DVI-D, 1x 12G-SDI, cổng giao tiếp: 1x USB type B 1x RS-232C 1x Ethernet 1x DC ngõ ra, bao gồm: Bộ nguồn Dây điện nguồn Kính phân cực 3D loại thụ động | Màn hình 32" 4K/3D
TM440 | 58" 4K Monitor, screen resolution 3840 x 2160, image format 16:9, power supply 100 - 240 VAC, 50/60 Hz, VESA 400 x 400- and VESA 400 x 200 Adaptor, Inputs: 1x DP 1.2a 1x DVI-D 1x 12G-SDI 1x HDMI 2.0 1x USB type-B 1x USB type-A 1x RS-232C 1x 9pin min sub D Output: 1x 12G-SDI including: 1x Mains Cord 1x cable cover 4x mounting screws M8 | Màn hình 58" 4K
TP100 | Thay bằng TP101 | Máy nội soi video TELE PACK X LED
TP100EN | Thay bằng TP101 | Máy nội soi video TELE PACK X LED
TP101 | Máy nội soi video TELE PACK +, là máy nội soi video với 2 ngõ vào camera (X-Line and C- Line) sử dụng với ống soi mềm video và đầu camera 1 chíp (lên đến Full HD), bao gồm nguồn sáng LED, mô-đun xử lý hình ảnh kỹ thuật số, với tùy chọn lưu trữ trên USB hoặc trên mạng cũng như màn hình cảm ứng 18.5" Full HD, nguồn điện 100 - 240 VAC, 50/60 Hz, bao gồm dây điện nguồn dài 300 cm | Máy nội soi TELE PACK +
TP200 | Máy nội soi video TELE PACK X GI, sử dụng với tất cả đầu camera TELECAM 1 chíp và ống soi viedo của KARL STORZ, tích hợp bơm khí, bao gồm nguồn sáng LED tương tự công nghệ Xenon, tích hợp mô-đun xử lý hình ảnh kỹ thuật số, màn hình LCD TFT 15" với đèn nền LED, mô-đun bộ nhớ USB/SD, hệ màu PAL/NTSC, nguồn điện 100 – 240 VAC, 50/60 Hz | TELE PACK X GI
TP200EN | Máy nội soi video TELE PACK X GI, sử dụng với tất cả đầu camera TELECAM 1 chíp và ống soi video của KARL STORZ, tích hợp bơm khí, bao gồm nguồn sáng LED tương tự công nghệ Xenon, tích hợp mô-đun xử lý hình ảnh kỹ thuật số, màn hình LCD TFT 15" với đèn nền LED, mô-đun bộ nhớ USB/SD, hệ màu PAL/NTSC, nguồn điện 100 – 240 VAC, 50/60 Hz, gồm có: Máy chính TELE PACK X GI: TP200 Bình đựng nước Đầu nối tưới rửa cho bình đựng nước Bàn phím USB Silicone, có touchpad, bộ ký tự Anh - Mỹ Bộ nhớ USB, 32 GB Dây điện nguồn, dài 300 cm | Máy nội soi video TELE PACK X GI
UF101 | Bàn đạp đơn, 1 trạng thái | Bàn đạp đơn, 1 trạng thái
UF901 | Bàn đạp đơn, có nút nhấn để chuyển đổi chức năng, sử dụng với máy cắt đốt cao tần | Bàn đạp đơn, sử dụng với máy cắt đốt cao tần
UF902 | Bàn đạp đôi có nút nhấn để chuyển đổi chức năng, sử dụng với máy cắt đốt điện cao tần | Bàn đạp đôi
UG110 | Xe đặt thiết bị nội soi, hẹp, nhỏ, di chuyển trên 4 bánh xe kép chống tĩnh điện, có khóa bánh, công tắc chính trên tấm che, cây đà trung tâm được tích hợp bộ phân phối điện gồm 6 ổ cắm, kích thước (mm) (w x h x d): xe đặt thiết bị: 660 x 1265 x 730, kệ: 450 x 25 x 510, đường kính bánh xe: 150 mm, gồm có: Mô-đun đế UG 010 Tấm che UG 020 Cây đà UG 041 Kệ đặt thiết bị, hẹp UG 603 Ngăn kéo có khóa, hẹp UG 601 Thanh ray thiết bị, dài UG 608 | Xe đặt thiết bị nội soi, hẹp, nhỏ
UG120 | Xe đặt thiết bị nội soi, nhỏ, cao, di chuyển trên 4 bánh kép chống tĩnh điện có khóa, công tắc chính trên tấm che, cây đà trung tâm được tích hợp bộ phân phối điện gồm 12 ổ cắm, kích thước (mm) (w x h x d): xe đặt thiết bị: 660 x 1474 x 730, kệ: 450 x 25 x 510, đường kính bánh xe: 150 mm, gồm có: Mô-đun đế Tấm che Cây đà Kệ đặt thiết bị, nhỏ Ngăn kéo có khóa, nhỏ Thanh ray thiết bị, dài Giá treo camera | Xe đặt thiết bị nội soi, hẹp, cao
UG210 | Xe đặt thiết bị nội soi, rộng, nhỏ, di chuyển trên 4 bánh kép chống tĩnh điện có khóa, công tắc chính trên tấm che, cây đà trung tâm được tích hợp bộ phân phối điện gồm 6 ổ cắm, kích thước (mm) (w x h x d): Xe đặt thiết bị nội soi: 830 x 1265 x 730, kệ: 630 x 25 x 510, đường kính bánh xe: 150mm, gồm có: Mô-đun đế UG 011 Tấm che UG 021 Cây đà UG 041 Kệ đặt thiết bị, rộng UG 604 Ngăn kéo có khóa, rộng UG 602 Thanh ray thiết bị, dài UG 608 | Xe đặt thiết bị nội soi, rộng, nhỏ
UG220 | Xe đặt thiết bị nội soi, rộng, cao, di chuyển trên 4 bánh xe kép chống tĩnh điện, có khóa bánh, công tắc chính trên tấm che, cây đà trung tâm được tích hợp bộ phân phối điện gồm 12 ổ cắm, kích thước (mm) (w x h x d): xe đặt thiết bị: 830 x 1474 x 730, kệ: 630 x 25 x 510, đường kính bánh xe: 150 mm, gồm có: Mô-đun đế Tấm che Cây đà Kệ đặt thiết bị, rộng Ngăn kéo có khóa, rộng Thanh ray thiết bị, dài Giá treo camera | Xe đặt thiết bị nội soi, rộng, cao
UG230 | Xe đặt thiết bị nội soi, rộng, cao, di chuyển trên 4 bánh xe kép chống tĩnh điện, có khóa bánh, công tắc chính trên tấm che, cây đà trung tâm được tích hợp bộ phân phối điện gồm 6 ổ cắm, phích cắm nối đất, kích thước (mm) (w x h x d): xe đặt thiết bị: 830 x 1474 x 730, kệ: 630 x 25 x 510, đường kính bánh xe: 125 mm, gồm có: Mô-đun đế Tấm che Cây đà Kệ đặt thiết bị, rộng Ngăn kéo có khóa, rộng Giá treo camera | Xe đặt thiết bị nội soi, rộng, cao
UG310 | Biến áp cách ly 200V-240V; 2000VA với 3 ổ cắm chính đặc biệt, cầu chì cắt, 3 giắc cắm nối đất, kích thước 330x90x495mm (wxhxd ), sử dụng với xe đặt thiết bị nội soi UGxxx | Isolation Transformer 200V-240V; 2000VA
UG410 | Bộ giám sát dòng rò nối đất 200V - 240V, gắn trên xe đặt thiết bị nội soi, kích thước bảng điều khiển: 44 x 80 x 29 (w x h x d), sử dụng với biến áp cách ly UG310 | Earth leakage monitor 200V - 240V
UG500 | Giá đỡ màn hình, chiều cao điều chỉnh được, xoay và nghiêng, phạm vi xoay xấp xỉ 360°, tải trọng tối đa 18 kg, gắn màn hình chuẩn VESA 75/100, sử dụng với xe đặt thiết bị UGxxx | Giá đỡ màn hình
UG501 | Đầu nối giá đỡ màn hình, dùng gắn tay đỡ màn hình ở mặt sau của xe đặt thiết bị COR Ugxxx, sử dụng với UG500, UG510 UG520 | Đầu nối giá đỡ màn hình
UG510 | Tay đỡ màn hình, có thể điều chỉnh chiều cao và chiều rộng, nghiêng, có thể đặt bên trái hoặc bên phải, phạm vi quay lên đến 320°, đạt tới 530 mm, tải trọng tối đa 15 kg, gắn màn hình chuẩn VESA 75/100, sử dụng với xe đặt máy Ugxxx | Tay đỡ màn hình,
UG520 | Tay đỡ màn hình, có thể điều chỉnh chiều cao và chiều rộng, nghiêng, phạm vi quay lên đến 320°, đạt tới 760 mm, tải trọng tối đa 15 kg, gắn màn hình chuẩn VESA 75/100, sử dụng với xe đặt máy Ugxxx | Tay đỡ màn hình, dài
UG530 | Swivel Arm, for navigation camera, height and side adjustable, can be mounted on the left or on the right side, swivel range 180°, reach 880 mm, from center 1270 mm, loading capacity max. 1.5 kg, sử dụng với Equipment Carts UGxxx and navigation camera | Tay đỡ màn hình quay được cho camera định vị
UG540 | Tay đỡ màn hình quay được, có thể điều chỉnh chiều cao và chiều rộng, có thể đặt bên trái hoặc bên phải, phạm vi quay 180°, đạt tới 780 mm, từ giữa 1170 mm, tải trọng tối đa 15 kg, gắn màn hình chuẩn VESA 75/100, sử dụng với xe đặt máy UGxxx | Tay đỡ màn hình quay được
UG604 | Kệ rộng, tải trọng tối đa 60 kg, kích thước (w x h x d): 630 x 25 x 510 mm, sử dụng với xe đặt máy UGxxx | Kệ rộng
UG605 | Keyboard Tray, narrow, for mounting under narrow Shelf UG 603, load capacity max. 10 kg, dimensions in mm (w x d): 430 x 480 mm, sử dụng với Equipment Carts UGxxx | Ngăn kéo cho bàn phím, hẹp
UG606 | Ngăn kéo cho bàn phím, gắn phía dưới kệ UG604, tải trọng tối đa 15 kg, kích thước 630 x 480 (w x d) | Ngăn kéo cho bàn phím
UG608 | Thanh ray thiết bị, dài, dùng gắn bên hông xe đặt máy, kích thước (mm) (w x h x d): 300 x 25 x 10 dùng cho xe đặt máy UGxxx | Thanh ray thiết bị, dài
UG609 | Giá đỡ, dùng cho bình khí CO2, diện tích sàn: đường kính 210 mm, kích thước: 230 x 280 x 210 mm (w x h x d) sử dụng với xe đặt thiết bị nội soi | Giá đỡ bình khí CO2
UG624 | Giá treo máy bơm, dùng treo máy bơm hút UNIMAT® 30 lên xe đặt máy UGxxx, sử dụng với bơm hút 25320001 | Giá treo Bộ bơm
UG901 | Giá treo bàn đạp, dùng cho bàn đạp đơn, dùng để gắn lên thanh ray thiết bị UG608 và 29003 GS, sử dụng cho bàn đạp UF901 | Giá treo bàn đạp, dùng cho bàn đạp đơn
UG902 | Giá treo bàn đạp, dùng cho bàn đạp đôi,dùng để gắn lên thanh ray thiết bị UG608 và 29003 GS, sử dụng cho bàn đạp UF902 | Giá treo bàn đạp, dùng cho bàn đạp đôi
UG912 | Xe đặt máy di động COR, loại cao, di chuyển trên 4 bánh kép chống tĩnh điện, có khóa bánh, bao gồm hộp dấu cáp kết nối và tay cầm: gồm có: UG804 Giá đỡ phụ cho chân đế COR, cao UG811 Nắp trên, giá đỡ màn hình UG854 Ống thép không rỉ, dài 400 mm UG857 Mô đun màn hình UG821 Kệ đặt thiết bị | Xe đặt máy di động COR, cao
UG913 | Xe đặt máy di động cho tiêu hóa COR, cao, di chuyển trên 4 bánh kép chống tĩnh điện, có khóa bánh, gồm có: UG804 Giá đỡ phụ cho chân đế COR, cao UG811 Nắp trên, giá đỡ màn hình UG854 Ống thép không rỉ, dài 400 mm UG857 Mô-đun màn hình UG862 Ngăn kéo, rộng UG816 Giá đỡ máy bơm | Xe đặt máy di động cho tiêu hóa COR
UG914 | Chân đế di động COR, cao, di chuyển trên 4 bánh kép chống tĩnh điện, có khóa bánh, gồm có: UG804 Giá đỡ phụ cho chân đế di động COR UG811 Nắp trên, giá đỡ màn hình UG815Thanh ray thiết bị UG854Ống thép không rỉ, dài 400 mm UG856Giá đỡ CMAC UG857 Mô-đun màn hình UG862 Ngăn kéo, rộng | COR Airway Mobile Stand
UH300 | Máy cắt đốt cao tần AUTOCON® III 300, nguồn điện 220 - 240 VAC, 50/60 Hz, bao gồm dây điện nguồn | Máy cắt đốt cao tần AUTOCON® III 300
UH300E | Máy cắt đốt cao tần AUTOCON® III 300, nguồn điện 220 - 240 VAC, 50/60 Hz, bao gồm dây điện nguồn | Máy cắt đốt cao tần AUTOCON® III 300
UH400 | Máy cắt đốt cao tần AUTOCON® III 400, nguồn điện 220 - 240 VAC, 50/60 Hz, bao gồm dây điện nguồn | Máy cắt đốt cao tần AUTOCON® III 400
UH400E | Máy cắt đốt cao tần AUTOCON® III 400, nguồn điện 220 - 240 VAC, 50/60 Hz, bao gồm dây điện nguồn | Máy cắt đốt cao tần AUTOCON® III 400
UH401 | Máy cắt đốt cao tần AUTOCON® III 400, BiVascularSafe, nguồn điện 220 - 240 VAC, 50/60 Hz, bao gồm dây điện nguồn | Máy cắt đốt cao tần AUTOCON® III 400, BiVascularSafe
UH801 | Dây nối cao tần lưỡng cực, dài 400 cm, với hệ thống mã hóa RFID, dùng với KARL STORZ AUTOCON® III 400, cáp có thể sử dụng 20 lần | Dây nối cao tần lưỡng cực, 400 cm
UI004 | Dây bơm khí, tiệt trùng được, đường kính bên trong 9 mm, dài 250 cm, sử dụng với máy ENDOFLATOR® 40 UI400 hoặc ENDOFLATOR® 50 UI500 | Dây bơm khí
UI007 | Bộ dây bơm khí, tái sử dụng được, tiệt trùng được, có thể gia nhiệt, 2.65 m, sử dụng với máy KARL STORZ ENDOFLATOR® 50 | Bộ dây bơm khí cho ENDOFLATOR 50
UI400 | Máy bơm khí CO2 ENDOFLATOR® 40, tích hợp mô-đun SCB, nguồn điện 100 - 240 VAC, 50/60 Hz | Bộ bơm khí CO2 model ENDOFLATOR® 40
UI400S1 | Máy bơm khí CO2 model ENDOFLATOR® 40, tích hợp mô-đun SCB, nguồn điện 100 - 240 VAC, 50/60 Hz, gồm có: UI400 Máy chính ENDOFLATOR® 40 Dụng cụ để nối dây dẫn cao áp với bình khí CO2 Bộ dây bơm khí có đầu lọc, tiệt trùng, sử dụng 1 lần, đóng gói 3 cái | Bộ bơm khí CO2 model ENDOFLATOR® 40 SCB
UI500 | Máy bơm khí CO2 ENDOFLATOR® 50, tích hợp mô-đun SCB, nguồn điện 100 - 240 VAC, 50/60 Hz | ENDOFLATOR® 50
UI500S1 | Máy bơm khí CO2 model ENDOFLATOR® 50, tích hợp mô-đun SCB, nguồn điện 100 - 240 VAC, 50/60 Hz, gồm có: UI500 Máy chính ENDOFLATOR® 50 Dụng cụ để nối dây dẫn cao áp với bình khí CO2 Bộ dây bơm khí có đầu lọc, tiệt trùng, sử dụng 1 lần, đóng gói 3 cái | Bộ bơm khí CO2 model ENDOFLATOR® 50 SCB
UL001P5 | Ngừng sản xuất
UL002P5 | Ngừng sản xuất
UL004 | Dây dẫn laser cho máy CALCULASE III,, 230 µm, tiệt trùng, sử dụng 1 lần, length 300 cm, for use with CALCULASE I, II and III | Dây dẫn laser cho máy CALCULASE III, 230 µm dùng 1 lần
UL004S5 | Dây dẫn laser cho máy CALCULASE III,, 230 µm, tiệt trùng, sử dụng 1 lần, length 300 cm, package of6, for use with CALCULASE I, II and III | Dây dẫn laser cho máy CALCULASE III, 230 µm dùng 1 lần
UL005 | Dây dẫn laser cho máy CALCULASE III,, 365 µm, for single use, sterile, length 300 cm, for use with CALCULASE I, II and III | Dây dẫn laser cho máy CALCULASE III, 365 µm dùng 1 lần
UL005S5 | Dây dẫn laser cho máy CALCULASE III,, 365 µm, tiệt trùng, sử dụng 1 lần, length 300 cm, package of6, for use with CALCULASE I, II and III | Dây dẫn laser cho máy CALCULASE III, 365 µm dùng 1 lần
UL006S5 | Dây dẫn laser cho máy CALCULASE III,, 600 µm, tiệt trùng, sử dụng 1 lần, length 300 cm, package of6, for use with CALCULASE I, II and III | Dây dẫn laser cho máy CALCULASE III, 600 µm dùng 1 lần
UL007 | Dây dẫn laser cho máy CALCULASE III,, 230 µm, reusable, sterile, length 300 cm, for use with CALCULASE I, II and III | Dây dẫn laser cho máy CALCULASE III, 230 µm tái sử dụng được
UL007S5 | Dây dẫn laser cho máy CALCULASE III, 230 µm, tái sử dụng được, tiệt trùng, dài 300 cm, đóng gói 6 cái | Dây dẫn laser cho máy CALCULASE III, 230 µm, tái sử dụng được
UL008S5 | Dây dẫn laser cho máy CALCULASE III, 365 µm, tái sử dụng được, tiệt trùng, dài 300 cm, đóng gói 6 cái | Dây dẫn laser CALCULASE III, 365 µm, tái sử dụng được
UL008 | Dây dẫn laser dùng cho máy CALCULASE III, 365 µm, tiệt trùng, tái sử dụng được, dài 300cm, sử dụng được cho máy CALCULASE I, II và III | Dây dẫn laser cho máy CALCULASE III, 365 µm, tái sử dụng được
UL009S5 | Dây dẫn laser cho máy CALCULASE III, 600 µm, tái sử dụng được, tiệt trùng, dài 300 cm, đóng gói 6 cái | Dây dẫn laser cho máy CALCULASE III, 600 µm, tái sử dụng được
UL009 | Dây dẫn laser cho máy CALCULASE III, 600 µm, tái sử dụng được, tiệt trùng, dài 300 cm, sử dụng được cho máy CALCULASE I, II và III | Dây dẫn laser cho máy CALCULASE III, 600 µm, tái sử dụng được
UL021 | Thay bằng 27750095 | Safety Goggles Ho:YAG LASER
UL100S1 | Ngừng sản xuất
UL300 | Máy tán sỏi CALCULASE III, nguồn điện 100-230 VAC, 50/60 Hz, | Máy tán sỏi laser CALCULASE III
UL300-1 | Máy tán sỏi CALCULASE III, hệ thống LASER Holmium, công suất 35W, nguồn điện 230 VAC, 50/60 Hz, gồm có: UL300 Máy chính CALCULASE III Dây điện nguồn Bàn đạp đơn Khóa mở máy Bộ chăm nước làm mát Kính bảo vệ | Máy tán sỏi CALCULASE III
UM100 | Máy POWERUNIT, sử dụng với MULTIDRIVE-X ARTHRO 28200MX | Máy POWERUNIT
UP004 | Cáp kết nối S-PILOT, đường kính 3.5 mm, dài 300 cm, sử dụng với máy AUTOCON® III 400, ConMed 2450 hoặc 5000 | Cáp kết nối S-PILOT, 3.5mm, 300cm
UP005 | Cáp kết nối S-PILOT, đường kính 2.5 mm, dài 300 cm, sử dụng với máy Valleylab Force Triad hoặc Valleylab Force FX | S-PILOT Connecting Cable, 2.5mm, 300cm
UP006 | Cáp điều khiển, dài 100 cm, sử dụng cho chuyển đổi tín hiệu điều khiển giữa ARTHRO SCB 28723020-1 và ENDOMAT® SELECT UP 210 | Control Cable
UP007 | Bộ ống dây tưới rửa, FC, tái sử dụng được, tiệt trùng đươc, sử dụng với máy ENDOMAT® Select SCB UP 210, ENDOMAT® Select SCB UP 220 và HAMOU® ENDOMAT® SCB 26331120-1 | Bộ ống dây tưới rửa, FC
UP008 | Bộ ống dây tưới rửa, PC, tái sử dụng được, tiệt trùng đươc, sử dụng với máy ENDOMAT® Select SCB UP 210, ENDOMAT® Select SCB UP 220 và HAMOU® ENDOMAT® SCB 26331120-1 | Bộ ống dây tưới rửa, PC
UP009 | Bộ dây hút, DS, tái sử dụng được, tiệt trùng được, sử dụng với ENDOMAT® Select SCB UP 210 và ENDOMAT® Select SCB UP 220 | Tubing Set, Suction, DS
UP010 | Bộ dây hút, BS, tái sử dụng được, tiệt trùng được, sử dụng với ENDOMAT® Select SCB UP 210 | Tubing Set, Suction, BS
UP210 | Máy ENDOMAT® SELECT, máy bơm hút hoặc tưới rửa, bao gồm dây điện nguồn, nguồn điện 100 - 240 VAC, 50/60 Hz | Bộ bơm hút ENDOMAT® SELECT SCB
UP25MD |  | Máy in màu SONY
UP410 | Máy UROMAT E.A.S.I., có tích hợp mô-đun SCB, bơm hút và tưới dịch cho niệu khoa, bao gồm dây nguồn, nguồn điện 100 - 240 VAC, 50/60 Hz | Máy bơm hút và tưới dịch UROMAT E.A.S.I.
UP410S1 | UROMAT E.A.S.I. Set, power supply 100 - 240 VAC 50/60 Hz, UROMAT E.A.S.I.: SCB ready, compatible from RUI Release 45 consisting of: UP410 UROMAT E.A.S.I. 20090170 SCB Connecting Cable, length 100 cm 031917-10 Basic Bộ ống dây, for single use 20701070 Control Cable | Máy bơm hút và tưới dịch UROMAT E.A.S.I.
UP501 | Máy thông khí S-PILOT, van kẹp, tích hợp mô-đun SCB, bao gồm dây điện nguồn, nguồn điện 100 - 240 VAC, 50/60 Hz | Máy S-PILOT
UP501S1 | Máy hút khói/van hút khói S-PILOT, bao gồm bàn đạp, nguồn điện 100 - 240 VAC, 50/60 Hz, gồm có: UP501 Máy chính S-PILOT Bàn đạp đơn Bộ dây hút, tiệt trùng, sử dụng 1 lần, đóng gói 10 cái | Bộ máy S-PILOT™ bao gồm bàn đạp
UP501S2 | Máy hút khói hoặc van hút/tưới S-PILOT, bao gồm cáp điều khiển, gồm có: UP 501 Máy chính S-PILOT 27610070 Cáp kết nối 031457-10 Bộ dây hút, tiệt trùng, dùng 1 lần, đóng gói 10 cái | Bộ máy S-PILOT, bao gồm cáp điều khiển
UP501S3 | Máy hút khói hoặc van hút/tưới S-PILOT, không có bàn đạp, nguồn điện 100 - 240 VAC, 50/60 Hz, gồm có: UP 501 Máy chính S-PILOT Bộ dây hút, tiệt trùng, sử dụng 1 lần, đóng gói 10 cái | Bộ máy S-PILOT, không bàn đạp
UP601 | Phần mềm bản quyền cho ngoại khoa, cho phép chọn lựa cho các thủ thuật “LAP”, “THOR” và “PROCTO” | Phần mềm bản quyền cho ngoại khoa CLICKLINE
UP602 | Phần mềm bản quyền cho sản khoa, cho phép chọn lựa cho thủ thuật “HYS” | Phần mềm bản quyền cho sản khoa CLICKLINE
UP603 | Phần mềm bản quyền cho bào mô IBS, cho phép chon lựa cho thủ thuật "IBS" | Phần mềm bản quyền cho bào mô IBS, cho phép chon lựa cho thủ thuật "IBS"
UP604 | Phần mềm bản quyền cho niệu khoa, cho phép chọn lựa cho thủ thuật "CYST", "RES", "URS", "CALCUSON" và "PCN" | Phần mềm bản quyền cho niệu khoa CLICKLINE
UP605 | Phần mềm bản quyền ARTHROSCOPY, cho phép chọn lựa cho các thủ thuật “KNEE”, “HIP”, “SHOULDER” và “SMALL JOINTS”, sử dụng với ENDOMAT® SELECT UP210 và UP 220 | Phần mềm bản quyền ARTHROSCOPY CLICKLINE
UP606 | Phần mềm bản quyền cho ENT/NEURO, cho phép chon lựa cho thủ thuật "CLEARVISION" | Phần mềm bản quyền cho ENT/NEURO, cho phép chon lựa cho thủ thuật "CLEARVISION"
UP607 | Phần mềm bản quyền cho thần kinh cột sống, cho phép chon lựa cho thủ thuật "LUMBAR" và "THORACIC" | Phần mềm bản quyền cho thần kinh cột sống, cho phép chon lựa cho thủ thuật "LUMBAR" và "THORACIC"
UP610 | Phần mềm bản quyền, gói Nâng cao, áp dụng cho các thủ thuật, LAP, GI, SURG, HYS, SPINE, URO, ARTHRO | Phần mềm bản quyền, gói Nâng cao
UPC21S |  | Giấy in dùng cho máy in màu SONY
UR300 | Giá đỡ di động VERSACRANE™, giá đỡ di động cơ học, để định vị linh hoạt và không xâm lấn cho ống soi VITOM® trong mổ mở, vi phẫu và phẫu thuật xâm lấn tối thiểu. Gồm có chân đế di động và giá đỡ với khớp tháo lắp nhanh KSLOCK. Sử dụng với hàm kẹp KARL STORZ và ống soi VITOM®. CẢNH BÁO: giá đỡ di động VERSACRANE™ không được sử dụng với ống soi cứng! | VERSACRANE light
V0400A | Ngừng sản xuất
V0525WDE | Ngừng sản xuất
V0600V | Ngừng sản xuất
V0605SB | Ngừng sản xuất
V0605TPG | Ngừng sản xuất
V0605TWA | Ngừng sản xuất
V08006AQ | Ngừng sản xuất
V0X00M | Ngừng sản xuất
VLFX8GEN | DAO MỔ ĐIỆN CAO TẦN Model: VLFX8GEN Hãng sản xuất: Covidien/ Medtronic/ Mỹ Nước sản xuất: Mỹ Hàng mới 100%. Sản xuất năm 2019 trở về sau. Tiêu chuẩn chất lượng: ISO, CE Cấu hình cung cấp: 1. Bàn đạp chân đơn cực: 01 cái 2. Bàn đạp chân lưỡng cực: 01 cái 3. Tấm điện cực trung tính dùng một lần cỡ người lớn: 50 cái 4. Dây nối tấm điện cực trung tính dùng nhiều lần: 01 Sợi 5. Dây nối dụng cụ nội soi dùng nhiều lần: 01 sợi 6. Tài liệu hướng dẫn sử dụng tiếng Anh và tiếng Việt : 01 bộ
VP0820WAGMV | Ngừng sản xuất
VP0820WDGMV | Ngừng sản xuất
WD100 | Máy AIDA mini
WD10022 | OR1 Update and Installation Stick, for the installation or update of AIDA (WD300) to version 1.6.1 (bootable installation and recovery USB stick (16 GB)) | Thẻ nhớ dùng nâng cấp và cài đặt phần mềm OR1
WD100-EN | Hệ thống lưu trữ tài liệu AIDA mini, dùng lưu trữ tài liệu hình ảnh và video bằng kỹ thuật số, nguồn điện: 100/240 VAC, 50/60 Hz, gồm có: Máy chính AIDA mini WD100 Cáp tín hiệu DVI-D, dài 2 m Bàn phím silicon có Touchpad Thẻ nhớ USB 8 GB | Hệ thống lưu trữ tài liệu AIDA mini, gồm có: Máy chính AIDA mini WD100 Cáp tín hiệu DVI-D 20040086 Bàn phím silicon 20040240US Thẻ nhớ USB ET14-2191291
WD200-EN | Hệ thống lưu trữ dữ liệu AIDA, dùng ghi hình và quay phim, kênh đôi lên đến FULL HD, 2D/3D, nguồn điện 100 - 240 VAC, 50/60 Hz, gồm có: Hướng dẫn sử dụng AIDA Dây điện nguồn Chứng nhận Microsoft WES7 (WS7P) Chứng nhận DICOM Bàn phím có touchpad 20040240US USB Cáp kết nối ACC 20221070 Cáp kết nối DVI 20040086 Cáp chuyển đổi HDMI sang DVI 4800288 | Hệ thống lưu dữ liệu AIDA, gồm có: Hướng dẫn sử dụng AIDA Dây điện Mains Cord License Microsoft WES7 (WS7P) License DICOM 20040240US USB Silicone Keyboard, with touchpad 20221070 ACC Connecting Cable 2x 20040086 DVI Connecting Cable 3x 4800288 HDMI to DVI-CABLE 1x
WD250-EN | Hệ thống lưu trữ dữ liệu AIDA, dùng ghi hình và quay phim, kênh đôi lên đến FULL HD, 2D/3D, bao gồm SmartScreen (màn hình cảm ứng), nguồn điện 100 - 240 VAC, 50/60 Hz gồm có: Hướng dẫn sử dụng AIDA Dây điện nguồn Chứng nhận Microsoft WES7 (WS7P) Chứng nhận DICOM Bàn phím có touchpad 20040240US USB Cáp kết nối ACC 20221070 Cáp kết nối DVI 20040086 Cáp chuyển đổi HDMI sang DVI 4800288 | AIDA with SmartScreen
WD300 | Hệ thống lưu trữ dữ liệu AIDA, để ghi hình ảnh video kênh đôi, 4K, FULL HD, 2D/3D Nguồn điện: 100 - 240 VAC Tần số: 50/60 Hz Công suất tiêu thụ: 350 W Bao gồm: Thẻ quay video 4K, PCI Express x8 (Gen 3) và cáp kết nối DP (để kết nối AIDA WD 300 và màn hình 4K) Kích thước (rộng x cao x d) mm: 305 x 74,5 x 355 Trọng lượng : 6 kg. Tổng trọng lượng: 12,30 kg | Hệ thống lưu trữ dữ liệu AIDA
WD300-EN | Hệ thống lưu trữ dữ liệu AIDA, dùng ghi hình và quay phim, kênh đôi, 4K, Full HD, 2D/3D gồm có: WD300 AIDA Bàn phím silicon USB có touchpad | AIDA
WD350 | Hệ thống lưu trữ dữ liệu AIDA, dùng ghi hình và quay phim, kênh đôi, 4K, Full HD, 2D/3D gồm có: WD300 AIDA Màn hình thông minh | Hệ thống lưu trữ dữ liệu AIDA với màn hình thông minh
WD350-EN | Hệ thống lưu trữ dữ liệu AIDA, dùng ghi hình và quay phim, kênh đôi, 4K, Full HD, 2D/3D gồm có: WD300 AIDA Bàn phím silicon USB có touchpad Màn hình thông minh | Hệ thống lưu trữ dữ liệu AIDA với màn hình thông minh
WM200 | Màn hình cảm ứng OR1 SmartScreen. Độ phân giải 1920 x 100, kích thước 12.5 inch, Ngõ vào video: DP, điều khiển chạm thông qua USB-B, kích thước 305 x 46 x 355, trọng lượng 7 kg, dùng với WD300. Bao gồm: 1x Màn hình 1x Cáp tín hiệu DP 1x Cáp tín hiệu USB-A sang USB-B 1x Cáp điện nguồn 1x Cáp RS232 sang 8 pin
WS10004 | Ngừng sản xuất | Bộ phần mềm OR1 SCB Software 1.1
XDM | Xe đặt máy nội soi 4 tầng sơn tĩnh điện, có bánh xe di chuyển (2 bánh xe trước có khóa cố định) và CB bảo vệ quá tải, sản xuất tại Việt Nam theo mẫu Karl Storz
XDM2 | Xe đặt máy nội soi, sơn tĩnh điện, cao 4 tầng, 1 ngăn kéo ray trượt, 4 bánh xe di chuyển (có khóa cố định), 10 ổ cắm nguồn, 1 giá treo camera, sản xuất tại Việt Nam theo mẫu của Karl Storz
XDM3 | Xe đặt máy nội soi, sơn tĩnh điện, sản xuất tại Việt Nam theo mẫu của Karl Storz - Cao 4 tầng - 1 ngăn kéo ray trượt - 4 bánh xe để di chuyển (có khoá cố định) - 10 ổ cắm nguồn - 1 giá treo camera ống cứng
XDMNS-LAP | Xe đặt máy nội soi, sơn tĩnh điện, sản xuất tại Việt Nam Cấu hình tiêu chuẩn: -Chiều cao xe 136cm (Khoảng sáng gầm: 16.5cm) -Cọc treo màn hình giữa xe cao 36cm (Có thể xoay trái phải gập lên xuống); cụm treo bằng cnc nhôm tải trọng tối đa 15kg -03 Kệ để máy: 65x52 cm 01 kệ mặt trên 65x48cm (Tải trọng mỗi kệ: 55kg) -04 bánh xe y tế ĐK: 125mm (4 bánh có phanh) -01 thùng chứa đồ ngăn kéo ray trượt -10 ổ cắm nguồn tích hợp; dây nguồn 2.5m; lõi dây đi trong máy tiết diện 1.5mm (loại 3 dây) -01 công tắc tổng LED -02 hộp bó dây (trái & phải) -01 Tay treo camera ống cứng (lỗ trong 58mm) -01 Bệ CO2 có đai giữ bình
XDMNS-ENT | Xe đặt máy nội soi, sơn tĩnh điện, sản xuất tại Việt Nam, cấu hình tiêu chuẩn: - Cọc treo màn hình giữa xe 01 kệ để máy, 01 kệ mặt trên - 04 bánh xe để di chuyển ( 4 bánh có phanh) - 01 thùng chứa đồ năng kéo ray trượt - 05 ổ cắm nguồn tích hợp - 01 công tắc tổng LED - 01 tay treo camera ống cứng
XDM-ENT | Xe đặt máy nội soi 4 tầng sơn tĩnh điện, có bánh xe di chuyển (2 bánh xe trước có khóa cố định) và CB bảo vệ quá tải, có giá treo camera, sản xuất tại Việt Nam theo mẫu Karl Storz | Xe đặt máy ENT
XDM-LAPA | Xe đặt máy nội soi 4 tầng sơn tĩnh điện, có bánh xe di chuyển (2 bánh xe trước có khóa cố định) và CB bảo vệ quá tải, có giá đỡ cho bình khí CO2 và giá treo camera, sản xuất tại Việt Nam theo mẫu Karl Storz | Xe đặt máy LAPA
XDM-LASER | Xe đặt máy dùng cho máy tán sỏi laser, sản xuất tại Việt Nam | Xe đặt máy LASER
Y11161C | Ngừng sản xuất
Y11161C1 | Ngừng sản xuất
Y11161E | Ngừng sản xuất
Y11161E1 | Ngừng sản xuất
Y11161EK | Ngừng sản xuất
Y11161EK1 | Ngừng sản xuất
Y11282BN1 | Ngừng sản xuất
Y28162AM | Ngừng sản xuất
Y28163CDL | Ngừng sản xuất
Y28163SF | Ngừng sản xuất
Z07558 | Bo nguồn, phiên bản điều chỉnh công suất, dùng cho nguồn sáng Xenon 175W | Bo nguồn, dùng cho nguồn sáng Xenon 175W
Z07854 | Bo nguồn, phiên bản điều chỉnh công suất, dùng cho nguồn sáng Xenon 300W | Bo nguồn, dùng cho nguồn sáng Xenon 300W
799618 | Ngừng sản xuất | Micro Scissors, straight, 18 cm
799716 | Ngừng sản xuất | Micro Scissors, curved, 16 cm
799718 | Ngừng sản xuất | Micro Scissors, curved, 18 cm
799814 | Ngừng sản xuất | Micro Ring Forceps, str, smooth, 14 cm
799995 | Ngừng sản xuất | RANEY Scalp Haemostasis Clips
801010 | Ngừng sản xuất | Retractor, curved, 22cm
801028 | Ngừng sản xuất | Retractor, toothed, 15 x 6 mm, 17cm
801431 | Ngừng sản xuất | Retractor 25 mm x 20 mm
801432 | Ngừng sản xuất | Isthmus Retractor, 47 x 30 mm
819000 | Ngừng sản xuất | Glass Box
819100 | Ngừng sản xuất | Glass Box
819200 | Ngừng sản xuất | Glass Box
843016F | Thay bằng 843016 | Forceps, forepart not insulated, 0.2 mm
843216R | Ngừng sản xuất | Bipolar Ring Forceps, Ø 2 mm
843316R | Ngừng sản xuất | Bipolar Ring Forceps, Ø 3 mm
900060 | Ngừng sản xuất | Curette, size 00, straight, 14.5 cm
900061 | Ngừng sản xuất | Curette, size 1, straight, 14.5 cm
900062 | Ngừng sản xuất | Curette, size 00, 45°, 14.5 cm
900063 | Ngừng sản xuất | Curette, size 1, 45°, 14.5 cm
900107 | Ngừng sản xuất | COOLEY Anastomosis Clamps, length 16 cm
PV844623-1 | Ngừng sản xuất | Bipolar Forceps, 27 cm, bay, 1.2mm
8540AL | Ngừng sản xuất | Spare Lamp
8540DL | Ngừng sản xuất | Spare Lamp
8546XG | Ngừng sản xuất | Xenon lamp 2.5 V
10312DM | Ngừng sản xuất | Emergency Bronchoscope, sz. 7
11301DD | Ngừng sản xuất | Cover for valve cleaning
10381AE | Ngừng sản xuất | Rubber Tip, staight
10382AE | Ngừng sản xuất | Rubber Tip, for Suction Tube 10382 A
10382AK | Ngừng sản xuất | Rubber Tip, for Suction Tube 10382 B
10434AE | Ngừng sản xuất | Rubber Tip for Suction Tube 10434 A
10434Z | Ngừng sản xuất | Adaptor
10439 | Ngừng sản xuất | Aspiration Syringe, 50 cc
48300 | Ngừng sản xuất | Outer Sheath, bipo. cutting instrument
48310S | Ngừng sản xuất | Knife Insert, bipolar cutting instrument
13277SW | Ngừng sản xuất | Tube with snare 13777AA 1.7/2000
13277TA | Ngừng sản xuất | Tube with snare 13777LA 40-2.1/200
13277TB | Ngừng sản xuất | Spare Papillotome with Tubing
13820NKS | Ngừng sản xuất | Slim Gastroscope, 5.9/2/1100/NTSC
13924HNKS | Thay bằng 13924NKS | Colonoscope 12.9/3.8/1400 NTSC
13924HPKS | Thay bằng 13924PKS | Colonoscope 12.9/3.8/1400 PAL
13925HNKS | Thay bằng 13925NKS | Colonoscope 12.9/3.8/1600 NTSC
110010-01 | Ngừng sản xuất | Gastroscope Set "0"
110011-01 | Ngừng sản xuất | Gastroscope Set "1"
110020-01 | Ngừng sản xuất | Colonoscope Set "4"
110021-01 | Ngừng sản xuất | Colonoscope Set "5"
110030-01 | Ngừng sản xuất | Duodenoscope Set "5"
11292BD1 | Ngừng sản xuất | Choledocho-Fiberscope, 11 Fr.
25125SK | Ngừng sản xuất | Perforated Basket
25775CNS | Ngừng sản xuất | Coagulation and Dissecting Electrode
26168NC | Ngừng sản xuất | Cuff, 38mm
26173LLS | Ngừng sản xuất | Suture Grasping Forceps
26193D | Ngừng sản xuất | Articulating Needle Holder
26193DA | Ngừng sản xuất | Outer Sheath for 26193D
26193DB | Ngừng sản xuất | Inner Sheath for 26193D
26193DC | Ngừng sản xuất | Handle for 26193D
26193DD | Ngừng sản xuất | Working Insert for 26193D
26775CLU | Ngừng sản xuất | Coagulating and Dissecting Electrode
30103XD | Thay bằng 30103-XDA10 | Sealing Cap, 10 mm
30105K4 | Ngừng sản xuất | Cannula, O.D. 15 mm
30117JH | Ngừng sản xuất | Cannula
30122H | Ngừng sản xuất | Trocar only
30623AS | Ngừng sản xuất | Outer Tube
031136-10 | Thay bằng 031135-10 | Tubing Set, Adaptor for CADIERE 38112 C
33133MF | Ngừng sản xuất | Spreading Spring
33210AF-S | Ngừng sản xuất | CLICKLINE Forceps Insert
33210C-S | Ngừng sản xuất | CLICKLINE Forceps Insert
33210CK-S | Ngừng sản xuất | CLICKLINE Forceps Insert
33210ML-S | Ngừng sản xuất | CLICKLINE Forceps Insert
33210MP-S | Ngừng sản xuất | CLICKLINE Forceps Insert
33210ON | Ruột kẹp gắp loại CLICKLINE, hàm mịn đặc biệt không sang thương, có khía, có cửa sổ, hàm tác động đơn, cỡ 5mm, dài 30 cm | Ruột kẹp gắp loại CLICKLINE
33210ON-S | Ngừng sản xuất | CLICKLINE Forceps Insert
33210UL-S | Ngừng sản xuất | CLICKLINE Forceps Insert
33237AF | Ngừng sản xuất | CLICKLINE Grasping Forceps
33237CK | Ngừng sản xuất | CLICKLINE Grasping Forceps
33237DN | Ngừng sản xuất | CLICKLINE Dissecting and Grasp. Forceps
33237DYD | Ngừng sản xuất | CLICKLINE Grasping Forceps
33237K | Ngừng sản xuất | CLICKLINE Grasping Forceps
33237ME | Ngừng sản xuất | CLICKLINE Grasping Forceps
33237MG | Ngừng sản xuất | CLICKLINE Grasping Forceps
33237MN | Ngừng sản xuất | CLICKLINE Grasping Forceps
33237UL | Ngừng sản xuất | CLICKLINE Dissecting and Grasp. Forceps
33310MP-S | Ngừng sản xuất | Forceps Insert
33310UC | Ngừng sản xuất | Forceps Insert
33310UL-S | Ngừng sản xuất | CLICKLINE Forceps Insert
33321MW | Ngừng sản xuất | CLICKLINE Grasping Forceps
33322MW | Ngừng sản xuất | CLICKLINE Grasping Forceps
33323MW | Ngừng sản xuất | CLICKLINE Grasping Forceps
33326MW | Ngừng sản xuất | CLICKLINE Grasping Forceps
33331MW | Ngừng sản xuất | CLICKLINE Grasping Forceps
33332MW | Ngừng sản xuất | CLICKLINE Grasping Forceps
33333MW | Ngừng sản xuất | CLICKLINE Grasping Forceps
33337AA | Ngừng sản xuất | CLICKLINE Grasping Forceps
33337AB | Ngừng sản xuất | CLICKLINE MOURET Grasping Forceps
33337AF | Ngừng sản xuất | CLICKLINE Grasping Forceps
33337BA | Ngừng sản xuất | CLICKLINE Grasping Forceps
33337CK | Ngừng sản xuất | CLICKLINE Grasping Forceps
33337DK | Ngừng sản xuất | CLICKLINE DeBAKEY Grasping Forceps
33337DN | Ngừng sản xuất | CLICKLINE Dissecting and Grasp. Forceps
33337DYD | Ngừng sản xuất | CLICKLINE Grasping Forceps
33337K | Ngừng sản xuất | CLICKLINE Grasping Forceps
33337LFD | Ngừng sản xuất | CLICKLINE Grasping Forceps
33337ME | Ngừng sản xuất | CLICKLINE Grasping Forceps
33337MG | Ngừng sản xuất | CLICKLINE Grasping Forceps
33337MM | Ngừng sản xuất | CLICKLINE Dissecting and Grasp. Forceps
33337MN | Ngừng sản xuất | CLICKLINE Grasping Forceps
33337UK | Ngừng sản xuất | KOH ureter grasper
33337UL | Ngừng sản xuất | CLICKLINE Dissecting and Grasp. Forceps
33337WTD | Ngừng sản xuất | CLICKLINE Grasping Forceps
33341MW | Ngừng sản xuất | CLICKLINE Grasping Forceps
33410AF-S | Ngừng sản xuất | CLICKLINE Forceps Insert
33410C-S | Ngừng sản xuất | CLICKLINE Forceps Insert
33410CK-S | Ngừng sản xuất | CLICKLINE Forceps Insert
33410ML | Ruột kẹp KELLY loại CLICK'line, dài, dùng gắp và bóc tách, hàm hoạt động đôi, cỡ 5 mm, dài 36 cm | Ruột kẹp phẫu tích CLICKLINE
33410ML-S | Ngừng sản xuất | CLICKLINE Forceps Insert
33410MP-S | Ngừng sản xuất | CLICKLINE Forceps Insert
33410ON-S | Ngừng sản xuất | CLICKLINE Forceps Insert
33410UL-S | Ngừng sản xuất | CLICKLINE Forceps Insert
33437CK | Ngừng sản xuất | CLICKLINE Grasping Forceps
33437DK | Ngừng sản xuất | CLICKLINE DeBAKEY Grasping Forceps
33437DN | Ngừng sản xuất | CLICKLINE Dissecting and Grasp. Forceps
33437DYD | Ngừng sản xuất | CLICKLINE Grasping Forceps
33437LFD | Ngừng sản xuất | CLICKLINE Grasping Forceps
33437ME | Ngừng sản xuất | CLICKLINE Grasping Forceps
33437MG | Ngừng sản xuất | CLICKLINE Grasping Forceps
33437MN | Ngừng sản xuất | CLICKLINE Grasping Forceps
33437UL | Ngừng sản xuất | CLICKLINE Dissecting and Grasp. Forceps
33437WTD | Ngừng sản xuất | CLICKLINE Grasping Forceps
34210MS | Ruột kéo cắt mô METZENBAUM loại CLICK'line, hàm cong ngắn, cỡ 5 mm, dài 30 cm, hàm hoạt động đôi | Ruột kéo cắt mô CLICKLINE
34210MS-S | Ngừng sản xuất | CLICKLINE Scissors Insert
34410MS-S | Ngừng sản xuất | CLICKLINE Scissors Insert
36300 | Ngừng sản xuất | Outer Sheath
37270DV | Ngừng sản xuất | Coag. Electrode, ball, 30 cm
38112C | Ngừng sản xuất | CADIERE Suction and Irrigation Handle
38122 | Ngừng sản xuất | RoBi Handle
38310CS | Ngừng sản xuất | RoBi Forceps Insert, Grasping Forceps
38310KL | Ngừng sản xuất | RoBi Forceps Insert, Grasping Forceps
38310MM | Ngừng sản xuất | RoBi Forceps Insert
38310MZ | Ngừng sản xuất | RoBi Scissors Insert
38310WA | Ngừng sản xuất | RoBi Forceps Insert
38400 | Ngừng sản xuất | RoBi Outer Sheath
38410MA | Ngừng sản xuất | MALZONI RoBi Forceps Insert
38422MA | Thay bằng 38751MA | MALZONI RoBi Forceps
11033KA | Ngừng sản xuất | Biopsy Forceps, 3 Fr.
11033KB | Ngừng sản xuất | Grasping Forceps, 3 Fr.
26040BL | Thay bằng 26040BL1 | Cutting Electrode, bipolar
26040GP | Thay bằng 26040GP1 | Cutting Loop, bipolar
26040JB | Thay bằng 26040JB1 | Cutting Loop, bipolar
26050VK | Thay bằng 26050VG | Spike Electrode, 24 Fr.
26055BL | Thay bằng 26055BL1 | Cutting Electrode, bipolar, pointed
26055GP | Thay bằng 26055GP1 | Cutting Loop, bipolar
26159LC | Ngừng sản xuất | Spare loop for 26159 L
11272CIU1 | Ngừng sản xuất | Cysto-Urethro-Fiberskop, PDD
11272CIUK1 | Ngừng sản xuất | Cysto-Urethro-Fiberscope, PDD, Kit
11272VPIU | Ngừng sản xuất | Flexible Video Urethro-Cystoscope, PDD
11273ZE | Thay bằng 11275ZE | Biopsy Forceps
11274AA1 | Thay bằng 11278A1 | Uretero-Fiberscope
11274AAK1 | Thay bằng 11278AK1 | Uretero-Fiberscope, Set
11278AI1 | Ngừng sản xuất | Uretero-Fiberscope, FLEX-X²
11278AIK1 | Ngừng sản xuất | Uretero-Fiberscope, FLEX-X², Set
27040OM | Ngừng sản xuất | Standard Obturator f.24 Fr.sheath
27535 | Ngừng sản xuất | Plug, for urethral catheters
28171HA | Thay bằng 28171HAN | SilGrasp Grasping Forceps
28171OU | Thay bằng 28171OUN | SilCut Oval Upbiter
28180GD | Ngừng sản xuất | Gasket, for single use
28180GRG | Thay bằng 28180GRGN | SHOULDER PRO Suture Forceps, retrograde
28204BZ | Ngừng sản xuất | Aggressive Meniscus Side Cutter
28204GE | Ngừng sản xuất | Oval Burr
28205BB | Thay bằng 28205BC | End Cutter
28205BD | Thay bằng 28205BC | End Cutter
28205CB | Thay bằng 28205DB | Full Radius Resector
28205CD | Thay bằng 28205DD | Full Radius Resector
28205EG | Thay bằng 28205EGS | Curved Full Radius Resector
28205EH | Thay bằng 28205EHS | Curved Aggr. Full Radius Resector
28205FD | Thay bằng 28205FC | Round Burr
28205GD | Thay bằng 28205HC | Finish Barrel Burr
28205MD | Thay bằng 28205MK | Pro Line Shaver Blade
28206CA | Thay bằng 28206DA | Full Radius Resector
28229S | Thay bằng 28130R | High-Flow Arthroscope Sheath
28310ZH | Ngừng sản xuất | Target Aimer
28721BWA | Thay bằng 28731BWA | HOPKINS Telescope 30°, 4mm, 18cm
28760SD | Ngừng sản xuất | Screwdriver, size 6
28789SD | Ngừng sản xuất | Screwdriver, size 8 - 11
49020AA | Thay bằng 20916025AA | VITOM 25 Telescope 0°, AA 25 – 75 cm
400A-NDS | Ngừng sản xuất | Mains Cord, Schuko, NDS
546K | Ngừng sản xuất | Audio Connecting Cable Cinch/Cinch
9500ZW-1 | Ngừng sản xuất | ZeroWire Accessory Kit 42"/52"/55"
9526PS | Ngừng sản xuất | Power Supply Flat Screens
9824PS | Ngừng sản xuất | Power Supply, 24″ 3D Monitor
9826NB-C | Ngừng sản xuất | Mains Cord
9826PS | Thay bằng ET60-03V26279A1 | Monitor Power Supply
041265-03 | Thay bằng 041265-20 | Promotion Pack "Touch Screen" 18" + 19"
041465-03 | Ngừng sản xuất | Promotion Pack "Touch Screen" 24"
202880S5 | Ngừng sản xuất | SMART SCOPE with Galaxy S5 Holder
202881I5 | Ngừng sản xuất | iPhone 5s Cover for Smart Scope
202891S4 | Ngừng sản xuất | Galaxy S4 Cover for Smart Scope
202892S5 | Ngừng sản xuất | Galaxy S5 Holder for SMART SCOPE
20968000-1 | Ngừng sản xuất | HD Gateway Interface
20968001 | Ngừng sản xuất | Power Supply for HD Gateway Interface
TC010 | Ngừng sản xuất | Two-Pedal Footswitch USB
TM340 | Thay bằng TM343 | 32″ 4K Monitor
WD10006 | Ngừng sản xuất | OR1 Active Adaptor HDMI to DP
WD10007 | Ngừng sản xuất | OR1 Y-USB Power Cable for WD10006
10905G | Ngừng sản xuất | Mounting attachement, for 10905 A
27085G | Ngừng sản xuất | Bowl
030647-03 | Ngừng sản xuất | Tubing Set, Suction, DS
031122-10 | Thay bằng 031122-25 | Filter, Insufflation
031131-03 | Ngừng sản xuất | Tubing Set, UNIDRIVE/UNIDRIVE SIII
031159-10 | Ngừng sản xuất | Tubing set for LAPAROMAT
031200-03 | Ngừng sản xuất | Insufflation Tubing Set, with gas filter
031210-03 | Ngừng sản xuất | Insufflation tubing set, ENDOFLATOR 50
031228-03 | Ngừng sản xuất | Tubing Set, ARTHROPUMP Power (suction)
031229-03 | Ngừng sản xuất | Tubing Set, CLEARVISION II (irrigation)
031328-03 | Ngừng sản xuất | Tubing Set, ARTHROPUMP Power(irrigation)
031447-03 | Ngừng sản xuất | Tubing Set, Suction LAP, S-PILOT
031523-03 | Ngừng sản xuất | Tubing Set, Irrigation, PC
031524-03 | Ngừng sản xuất | Tubing Set, Irrigation, FC
031529-03 | Ngừng sản xuất | Tubing Set, Irrigation, CV
031647-03 | Ngừng sản xuất | Tubing Set, Suction, BS
20017833 | Ngừng sản xuất | One-Pedal Footswitch for AUTOCON II 80
20302003-1 | Ngừng sản xuất | EQUIMAT SCB Set
28163WS | Thay bằng 28172WKS | POINT SETTER, Holding Arm, Set
29003FT | Ngừng sản xuất | Fibroscope Carrier
29003K | Ngừng sản xuất | Camera Holder
29003SKL | Ngừng sản xuất | Cable Conduit Cap
29005KH | Ngừng sản xuất | Camera Holder
29005KKL | Ngừng sản xuất | Special Mains Cord
29005SKO | Ngừng sản xuất | Drawer Unit
29005TAG | Ngừng sản xuất | Keyboard Drawer
40800077 | Ngừng sản xuất | VGA Cable PC to LCD Monitor
40820140 | Thay bằng 40820105 | EM Navigation Probe
723132CL | Ngừng sản xuất | Mastoid element, left
723132CR | Ngừng sản xuất | Mastoid element, right
723132DF | Ngừng sản xuất | Fixation screw for FESS element
723132DM | Ngừng sản xuất | Fixation screw for Mastoid element
20040087 | Ngừng sản xuất | Cable MiniDin- male to BNC- female
20040187 | Ngừng sản xuất | RS422 cable - Doremi
20090004-03 | Ngừng sản xuất | KARL STORZ VOICE1 NEO Software
20091370 | Ngừng sản xuất | RS-232 SCB/ECB Connecting Cable
W20391 | Thay bằng W22113 | OR1 Videoscaler DVI-D
W20420 | Thay bằng W22077 | OR1-Room Camera PAL
W20429 | Thay bằng W22139 | OR1 Media device Plug-In Board
W20656 | Ngừng sản xuất | OR1 Multi Video Processor 4 windows
W20676 | Ngừng sản xuất | OR1 VGA distribution/ amplifier 1- 4
W20827 | Ngừng sản xuất | OR1 Distribution amplifier 1-3 Composite
W20835 | Ngừng sản xuất | OR1 Wall mount for flat screen
W21058 | Ngừng sản xuất | OR1 Patchpanel CAMERA 1
W21061 | Ngừng sản xuất | OR1 Patchpanel OR1 Monitor vert
W21093 | Ngừng sản xuất | OR1 Patchpanel AUX- Video In (BNC)
W21099 | Ngừng sản xuất | OR1 Patchpanel MP3 Player
W21219 | Ngừng sản xuất | OR1 KVM switch cable 1,8m for W21218
W21250 | Ngừng sản xuất | OR1 Video matrix frame, 3 HU, 6 slots
W21251 | Ngừng sản xuất | OR1 Video matrix frame, 4 HU, 8 slots
W21254 | Ngừng sản xuất | OR1 Matrixcard VGA 8:8, 2 slots
W21261 | Ngừng sản xuất | OR1 RGBHV,Audio,RS232 fibre transmitter
W21262 | Ngừng sản xuất | OR1 RGBHV,Audio,RS232 fibre receiver
W21266 | Ngừng sản xuất | OR1 Matrixcard S-Video 16:16, 2 slots
W21267 | Ngừng sản xuất | OR1 Matrixcard S-Video 8:8, 1 slot
W21282 | Ngừng sản xuất | OR1 S-Video Audio Fibre Transmitter, MM
W21283 | Ngừng sản xuất | OR1 S-Video Audio Fibre Receiver, MM
W21287-01 | Ngừng sản xuất | OR1 Quad Processor RGBHV, S-Video, DVI-D
W21290 | Ngừng sản xuất | OR1 Audio mix matrix 8:8
W21302 | Ngừng sản xuất | OR1 Matrixcard SD/HD-SDI 8:8, 1 slot
W21309 | Ngừng sản xuất | OR1 Matrixcard DVI-D 8:8, 2 slots
W21315 | Ngừng sản xuất | OR1 Matrixcard SD/HD-SDI 4:4, 1 slot
W21347 | Thay bằng WO10107 | OR1 Distribution Amplifier SD/HD-SDI 1:4
W21351 | Thay bằng W22113 | OR1 Videoscaler DVI-D
W21352 | Thay bằng W22113 | OR1 Videoscaler HD-SDI
W21390 | Ngừng sản xuất | OR1 Video matrix frame, 2 HU, 4 slots
W21409 | Ngừng sản xuất | OR1 Touch Panel Interface
W21409-20 | Ngừng sản xuất | OR1 Touch Panel Interface, basic device
W21410-01 | Ngừng sản xuất | OR1 Telestration, YC, DVI-D
W21459-01 | Ngừng sản xuất | OR1 Room Control V3.1
W21482 | Ngừng sản xuất | OR1 Touch Panel Interface
W21505 | Thay bằng W21505-01 | OR1 Patchpanel Blanc 90x90
W21556 | Ngừng sản xuất | OR1 Patchpanel Multi-Input
W21558 | Ngừng sản xuất | OR1 Patchpanel Multi-Input, vertical
W21762 | Ngừng sản xuất | OR1 Patch Panel DVI OUTPUT
W21764 | Ngừng sản xuất | OR1 Patch Panel SurgCam SVid Com Ctrl
W21808 | Thay bằng W21808-01 | OR1 Patch panel Fiber, 4 channel HW
W21814 | Thay bằng W21814-01 | OR1 Patch panel DVI-D IN + 5V DC, HW
W22017 | Ngừng sản xuất | OR1 Patch panel, SCC, fiber, 16, 1HU
W22019 | Ngừng sản xuất | OR1 Patch Panel Power Supply, 2 HU
W22020 | Thay bằng W22020-01 | OR1 Patch panel AV-Rack, 19″, BB, 11HU
W22022 | Ngừng sản xuất | OR1 Matrixcard DVI-D 4:4, 1 slot
W22023 | Ngừng sản xuất | OR1 Matrixcard DVI-D 4x input, 1 slot
W22024 | Ngừng sản xuất | OR1 Matrix Card DVI-D 4x Output, 1 Slot
W22035 | Ngừng sản xuất | OR1 7″ Touch Panel, Desktop
W22046 | Thay bằng W22046-01 | OR1 HD Room Camera
W22077 | Ngừng sản xuất | OR1 SD Room Camera, PAL
W22078 | Ngừng sản xuất | OR1 SD Room camera, NTSC
W22111 | Ngừng sản xuất | OR1 7″ Touch Panel, Desktop
W22111-20 | Ngừng sản xuất | OR1 7″ Touch Panel, Desktop,Basic device
W22127 | Ngừng sản xuất | OR1 S-Video Distribution Amplifier 1:6
W22131 | Ngừng sản xuất | OR1 Video Matrix Frame, 3 HU, 5 Slots
W22132 | Ngừng sản xuất | OR1 Video Matrix Frame, 5 HU, 8 Slots
W23005 | Thay bằng W23005-01 | OR1 10G SFP Module, Fiber
W23006 | Ngừng sản xuất | OR1 DEC, Dual Channel, DVI-D
W23007 | Ngừng sản xuất | OR1 ENC, Single Channel, DVI-D
W23008 | Ngừng sản xuất | OR1 ENC, Dual Channel, DVI-D, Audio
W23010 | Ngừng sản xuất | OR1 ENC, Single Ch., SD/HD-SDI
W23029 | Thay bằng W23029-01 | OR1 USB Fiber, receiver module
W23061 | Thay bằng W23061-01 | OR1 26″ Monitor w integrated decoder
W23199 | Ngừng sản xuất | OR1 Remote Switch, Remote Box
W23200 | Ngừng sản xuất | OR1 Remote Switch, Remote Box
W26078-01 | Ngừng sản xuất | Fiberopt. cable, 6 strands, LC-plug 10m
W26110 | Thay bằng WO10243 | OR1 Power supply med., for opt. module
W26122 | Thay bằng W26129 | Receiver Module, opt- DVI, Rx, 1-channel
W26127 | Thay bằng W22274 | Fiber Optic Cable, OM3, 100m
W26131 | Thay bằng WO10143 | Fiber Optic Cable, OM3, 10m
W26132 | Thay bằng WO10144 | Fiber Optic Cable, OM3, 20m
W26133 | Thay bằng WO10145 | Fiber Optic Cable, OM3, 30m
W26134 | Thay bằng WO10146 | Fiber Optic Cable, OM3, 50m
W26135 | Thay bằng WO10149 | Fiber Optic Cable, OM3, 300m
W29524BX | Ngừng sản xuất | Cable box for 24"or 26" monitor
W29627NB-PL | Ngừng sản xuất | Adaptor Plate for 9627NB Monitor
WLAR02 | Ngừng sản xuất | Spring Arm for Mobile LEDVISION 101
WO10227 | Ngừng sản xuất | OR1 SDI/HDMI Web Presenter
WS10002 | Ngừng sản xuất | OR1 SCB Software 1.1
WS10003 | Ngừng sản xuất | OR1 Servicepack OR1 SCB Software 1.0.1
WS10004 | Ngừng sản xuất | OR1 SCB Software 1.1, Set
WS10008 | Ngừng sản xuất | OR1 SCB Servicepack 1.1.1
IPS710A | Hệ thống ghi hình y khoa, model IPS710A, tín hiệu ngõ vào: DVI, 3G SDI, Composite, Audio, bộ nhớ trong HDD 1TB, nguồn điện AC 100-240V/50-60Hz, 0.6A (max) Hãng sản xuất: FSN - Hàn Quốc
WD310 | Hệ thống lưu trữ dữ liệu AIDA, dùng ghi hình và quay phim ở chế độ Full HD. Điện áp vận hành: 100- 240 VAC Tần số: 50/60 Hz | AIDA C
WD310-EN | Hệ thống lưu trữ dữ liệu AIDA C, dùng ghi hình và quay phim, 1 kênh, tín hiệu FULL HD và 2D, gồm có: - Bộ lưu trữ dữ liệu AIDA WD310 - Bàn phím có chuột cảm ứng | Hệ thống lưu trữ dữ liệu AIDA C,
39105B | Ngừng sản xuất | Cleaning adaptor 5 - 8mm
227523 | Ngừng sản xuất | Demo-Case w.4 models of Fisch Protheses
119501 | Ngừng sản xuất | Cone, only, for 119500
121320 | Ngừng sản xuất | HEINE Otoscope Head
138700 | Ngừng sản xuất | Nystagmus Spectacles, small model
826200 | Ngừng sản xuất | Leather bag for ENT Diagnosis Set
24980A | Ngừng sản xuất | Adaptor
24980MK | Ngừng sản xuất | Hemorrhoid Ligature Set
26159M | Ngừng sản xuất | BETTOCCHI Myome Fixation Instrument,5 Fr
11272V | Ngừng sản xuất | CMOS Video Cysto-Urethroscope
11272VK | Ngừng sản xuất | CMOS Video Cysto-Urethroscope C-VIEW KIT
11272VU | Ngừng sản xuất | CMOS Video Cysto-Urethroscope
11272VUK | Ngừng sản xuất | CMOS Video Cysto-Urethroscope C-VIEW KIT
27040BLO | Thay bằng 27040BLO1 | Coagulation Electrode, bipolar
27040BLV | Thay bằng 27040BL1 | Coagulating Electrode, bipolar
27040FP | Thay bằng 27040GPB1 | Cutting Loop, bipolar, 27/28 Fr.
27040GD | Thay bằng 27040GD1 | Cutting Loop, bipolar, small
27040GDV | Thay bằng 27040GD1 | Cutting Loop, bipolar, small
27040GP30 | Thay bằng 27040GP130 | Cutting Loop, bipolar, 24/26 Fr.
27040GP40 | Thay bằng 27040GP140 | Cutting Loop
27040GPO | Thay bằng 27040GPO1 | Cutting Loop, bipolar, 24/26 Fr.
27040GPV | Thay bằng 27040GP1 | Cutting Loop, bipolar, 24/26 Fr.
27040JB | Thay bằng 27040JB130 | Cutting Loop, bipolar, 24 Fr.
27040JB1 | Thay bằng 27040JB130 | Cutting Loop, bipolar, 24/26 Fr.
27040JB30 | Thay bằng 27040JB130 | Cutting Loop, bipolar, 24/26 Fr.
27054BL | Thay bằng 27054BL1 | Coagulation electrode, bipolar, pointed
27054GP | Thay bằng 27054GP1 | Cutting loop, bipolar
MT1013 | Thay bằng MT1060 | Cutting Loop, 24/26 Fr., bipolar
9826NB-A | Ngừng sản xuất | Power Supply Adaptor
TC005 | Ngừng sản xuất | 3G-SDI Cable, 10 m
277AL | Ngừng sản xuất | Unipolar High Frequency Cord, 500 cm
277KA | Ngừng sản xuất
277KBL | Ngừng sản xuất | Unipolar High Frequency Cord, 500 cm
277KEL | Ngừng sản xuất | Unipolar High Frequency Cord, 500 cm
277L | Ngừng sản xuất | Unipolar High Frequency Cord, 500 cm
279KA | Ngừng sản xuất | Unipolar High Frequency Cord, 300 cm
20310090 | Ngừng sản xuất | Rubber Foot Pump
TM343 | Màn hình 32" 4K, độ phân giải 3840 x 2160, định dạng hình ảnh 16:9, nguồn điện 100 – 240 VAC, 50/60 Hz, chuẩn kết nối treo màn hình VESA 100 và VESA 200, ngõ vào Video: 1x Display Port 1.2 1x DVI-D 1x 12G-SDI 1x HDMI 2.0 1x 3G-SDI, ngõ ra Video: 1x Display Port 1.2 1x DVI-D 1x 12G-SDI, gồm các phụ kiện: 1x Bộ nguồn 48 VDC 1x Dây điện nguồn | Màn hình 32″ 4K
TM263 | 26" 3D Monitor, color systems PAL/NTSC, screen resolution 1920 x 1080, image format 16:9, power supply 100 – 240 VAC, 50/60 Hz, VESA 100 mount, Video inputs: 2x DVI-D, 2x 3G-SDI, VGA, S-Video, Composite, Component Video outputs: DVI-D, 2x 3G-SDI, S- Video, Composite, Component, including: 1x External 24 VDC Power Supply 1x Mains Cord 3x 3D Polarization Glasses, fogless 1x Cable Cover 4x Mounting Screws M4 | Màn hình 26″ 3D
W61023-10 | OR1 Touchscreen, 19", VGA, Basis, Fkt. | Màn hình cảm ứng OR1, 19", VGA, bộ cơ bản
11515 | Ngừng sản xuất | Miniature Straight Forward Telescope 0°
11570ZJ | Ngừng sản xuất | Biopsy Forceps, diameter 1 mm
50173AM | Ngừng sản xuất | Suture Passer
50200DB | Ngừng sản xuất | Drill, Ø2,1mm
50200DF | Ngừng sản xuất | Fixation screw
50200DG | Ngừng sản xuất | Drill Guidance
50200DH | Ngừng sản xuất | Handle with plate
50200DK | Ngừng sản xuất | Drill, Ø1,3mm
50200DS | Ngừng sản xuất | V-Tunnel Drill System
50200EK | Ngừng sản xuất | Telescope Sheath, beak 5 mm
50200FF | Ngừng sản xuất
50200FFK | Ngừng sản xuất | Retractor w/ Fiber Optic Light Carrier
50200FFL | Ngừng sản xuất | Fiber optic light carrier
50200FL | Ngừng sản xuất
50200FR | Ngừng sản xuất
50200FRK | Ngừng sản xuất | Retractor w/ Fiber Optic Light Carrier
50200L | Ngừng sản xuất
50200LK | Ngừng sản xuất | Optical Retractor, 8 mm
50200LS | Ngừng sản xuất | Telescope Sheath f. 50200 L/LM/LL
50203BE | Ngừng sản xuất | Insert Forceps, only
50203BH | Ngừng sản xuất | Take-apart Bipolar Coagul.Forceps
50203BR | Ngừng sản xuất | Take-apart Bipolar Coagul.Forceps
50203BS | Ngừng sản xuất | Outer Tube w. irrigation channel
50203DL | Ngừng sản xuất | Coagulation Suction Tube
50203DR | Ngừng sản xuất | Coagulation Suction Tube
50203GH | Ngừng sản xuất | Take-apart Bipolar Forceps
50203GR | Ngừng sản xuất | Take-apart Bipolar Forceps
50203RB | Ngừng sản xuất | Bipolar Ruột kẹp only
50210A | Ngừng sản xuất | Working Insert Elevator sharp
50210BG | Ngừng sản xuất | Working Insert Elevator sharp
50210FB | Ngừng sản xuất | Working Insert Elevator sharp
50210LG | Ngừng sản xuất | Working Insert Elevator sharp
50210SK | Ngừng sản xuất | Working Insert Elevator sharp
50210UK | Ngừng sản xuất | Working Insert Elevator sharp
50211A | Ngừng sản xuất | Working Insert Elevator blunt
50212AG | Ngừng sản xuất | Working Insert Nerve Hook
50212BG | Ngừng sản xuất | Working Insert Nerve Hook
50220R | Ngừng sản xuất | Outer Tube, isolated
50221GW | Ngừng sản xuất | CLICKLINE Outer Sheath/Scissors Insert
50222F | Ngừng sản xuất | Ống vỏ ngoài CLICKLINE, với ruột kẹp bên trong
50222GG | Ngừng sản xuất | Ống vỏ ngoài CLICKLINE, với ruột kẹp bên trong
50222GW | Ngừng sản xuất | Ống vỏ ngoài CLICKLINE, với ruột kẹp bên trong
50225GW | Ngừng sản xuất | CLICKLINE Scissors
50226F | Ngừng sản xuất | CLICKLINE Grasping Forceps
50226GG | Ngừng sản xuất | CLICKLINE Grasping Forceps
50226GW | Ngừng sản xuất | CLICKLINE Grasping Forceps
50229GW | Ngừng sản xuất | CLICKLINE Scissors
50230F | Ngừng sản xuất | CLICKLINE Grasping Forceps
50230GG | Ngừng sản xuất | CLICKLINE Grasping Forceps
50230GW | Ngừng sản xuất | CLICKLINE Grasping Forceps
50231GW | Ngừng sản xuất | CLICKLINE Scissors
50232F | Ngừng sản xuất | CLICKLINE Grasping Forceps
50232GG | Ngừng sản xuất | CLICKLINE Grasping Forceps
50232GW | Ngừng sản xuất | CLICKLINE Grasping Forceps
50233GW | Ngừng sản xuất | CLICKLINE Scissors
50234F | Ngừng sản xuất | CLICKLINE Grasping Forceps
50234GG | Ngừng sản xuất | CLICKLINE Grasping Forceps
50234GW | Ngừng sản xuất | CLICKLINE Grasping Forceps
50235G | Ngừng sản xuất | CLICKLINE Scissors Insert
50235GW | Ngừng sản xuất | CLICKLINE Outer Sheath/Scissors Insert
50235T | Ngừng sản xuất | CLICKLINE Metal Outer Sheath
50236GW | Ngừng sản xuất | Ống vỏ ngoài CLICKLINE, với ruột kẹp bên trong
50236J | Ngừng sản xuất | CLICKLINE Working Insert
50236K | Ngừng sản xuất | CLICKLINE Working Insert
50239G | Ngừng sản xuất | CLICKLINE Scissors
50239GW | Ngừng sản xuất | CLICKLINE Scissors
50240GW | Ngừng sản xuất | CLICKLINE Grasping Forceps
50241L | Ngừng sản xuất | Working Insert, dissector
50241O | Ngừng sản xuất | CLICKLINE Working Insert, dissector
50241OS | Ngừng sản xuất | CLICKLINE Dissector
50243G | Ngừng sản xuất | CLICKLINE Scissors
50243GW | Ngừng sản xuất | CLICKLINE Scissors
50244GW | Ngừng sản xuất | CLICKLINE Grasping Forceps
50245G | Ngừng sản xuất | CLICKLINE Scissors
50245GW | Ngừng sản xuất | CLICKLINE Scissors
50246GW | Ngừng sản xuất | CLICKLINE Grasping Forceps
50300 | Ngừng sản xuất | TAKE-APART Handle
50310A | Ngừng sản xuất | Take-apart Elevator, sharp
50310AB | Ngừng sản xuất | TAKE-APART Raspatory
50310BG | Ngừng sản xuất | Take-apart Elevator, sharp
50310CB | Ngừng sản xuất | Take-apart Elevator, sharp
50310FB | Ngừng sản xuất | Take-apart Elevator, sharp
50310LG | Ngừng sản xuất | Take-apart Elevator sharp
50310SK | Ngừng sản xuất | Take-apart Elevator, sharp
50310UK | Ngừng sản xuất | Take-apart Elevator, sharp
50311A | Ngừng sản xuất | Take-apart Elevator blunt
50312AG | Ngừng sản xuất | Take-apart Nerve Hook
50312BG | Ngừng sản xuất | Take-apart Nerve Hook
50400 | Ngừng sản xuất | TAKE-APART Ergonomic Handle
50410AB | Ngừng sản xuất | Take-apart Elevator, sharp
50410CB | Ngừng sản xuất | Take-apart Elevator, sharp
50410FB | Ngừng sản xuất | Take-apart Elevator, sharp
50410LG | Ngừng sản xuất | Take-apart Elevator sharp
50410SK | Ngừng sản xuất | Take-apart Elevator, sharp
50410UK | Ngừng sản xuất | Take-apart Elevator, sharp
50411A | Ngừng sản xuất | Take-apart Elevator blunt
50412AG | Ngừng sản xuất | Take-apart Nerve Hook
50412BG | Ngừng sản xuất | Take-apart Nerve Hook
525515 | Ngừng sản xuất | Caliper
536224 | Ngừng sản xuất | Baby Dissecting and Ligature Forceps
58000A | Ngừng sản xuất
58000KA | Ngừng sản xuất | Examination Sheath 1.1 mm
58001A | Ngừng sản xuất
58103OM | Ngừng sản xuất | Osteotome, 3 mm
58104OM | Ngừng sản xuất | Osteotome, 4 mm
58106L | Ngừng sản xuất | LAMBOTTE Osteotome, 6 mm
58107OM | Ngừng sản xuất | Osteotome, 7 mm
58108L | Ngừng sản xuất | LAMBOTTE Osteotome, 8 mm
58110L | Ngừng sản xuất | LAMBOTTE Osteotome, 10 mm
58120 | Ngừng sản xuất | MUEHLING Elevator, 4 mm
58128T | Ngừng sản xuất | TRELAT Elevator, length 15 cm
58142 | Ngừng sản xuất | Wire and Ligature Forceps, 16,5cm
58150LH | Ngừng sản xuất | Light Retractor, length 21 cm
58153 | Ngừng sản xuất | Retractor, 60 x 13 mm
58154 | Ngừng sản xuất | Retractor, 40 x 13 mm
58157L | Ngừng sản xuất | Lip retractor, length 15 cm
58180 | Ngừng sản xuất | KELLY Scissors, length 15.5 cm
58183 | Ngừng sản xuất | Gum Scissors, straight handle, 16 cm
58200ET | Ngừng sản xuất | Optical Dissector
58210BGA | Ngừng sản xuất | Elevator sharp, curved, 6 mm
58210FGA | Ngừng sản xuất | Raspatory, curved, 12 mm
58210LGA | Ngừng sản xuất | Raspatory, 9 mm, curved
58210MGA | Ngừng sản xuất | Elevator sharp, 9mm, upwards curved
58210TKA | Ngừng sản xuất | Raspatory, straight, 8 mm, 6 cm
58210UKA | Ngừng sản xuất | Elevator sharp, straight, 6 cm
58210WGA | Ngừng sản xuất | Raspatory, curved, 4 mm
58212A | Ngừng sản xuất | Working Insert Nerv Hook, 15 cm
58212AGA | Ngừng sản xuất | Nerve Hook, hook angled left
58212BGA | Ngừng sản xuất | Nerve Hook, hook angled left
58230AEV | Ngừng sản xuất | ENDOCAMELEON ENT HOPKINS Telescope Set
58312A | Ngừng sản xuất | Take Apart Nerv Hook, 15 cm
58412A | Ngừng sản xuất | Take Apart Nerv Hook, 15 cm
58717RB | Ngừng sản xuất | Blunt Obturator
58717RR | Ngừng sản xuất | Sharp Nòng trong, eccentric
58717RS | Ngừng sản xuất | Sharp Obturator
58800 | Ngừng sản xuất | Surgical Handle, straight
58974E | Ngừng sản xuất
655001 | Ngừng sản xuất | Telescope Sheath, 3.5 mm x 10.5 cm
655002 | Ngừng sản xuất | Telescope Sheath, 2.5 mm x 9 cm
655003 | Ngừng sản xuất | Telescope sheath, 5 mm x 16 cm
655004 | Ngừng sản xuất | Telescope sheath for dental surgery
655005 | Ngừng sản xuất | Telescope sheath for dental surgery
655013 | Ngừng sản xuất | Elevator, sharp
655016 | Ngừng sản xuất | Elevator, double ended, 0° / 30°
655018 | Ngừng sản xuất | Elevator, double ended, 45° / 90°
745719 | Ngừng sản xuất | METZENBAUM scissors, bended, sharp
7240AA3D | Camera TIPCAM®1 S 3D, hướng nhìn 0°, đường kính 4 mm, dài 18 cm, 2 cảm biến hình ảnh FULL HD, hấp tiệt trùng được, có sẵn công nghệ S, các nút bấm trên đầu camera có thể lập trình được, bao gồm cáp kết nối video, sử dụng với IMAGE1 S | TIPCAM 1 S 3D, 0°, 4 mm
8537B | Ngừng sản xuất | MILLER Laryngoscope Blade, 3, CL
8537C | Ngừng sản xuất | MILLER Laryngoscope Blade, 2, CL
8537D | Ngừng sản xuất | MILLER Laryngoscope Blade, 1, CL
8546XC | Ngừng sản xuất | Xenon Lamp, 2.5 V, package of 6
8546XD | Ngừng sản xuất | XENON lamp 3.0 V, package of 6
8547 | Ngừng sản xuất | Handle Sleeve, slender
8548 | Ngừng sản xuất | Handle Sleeve, short
8548LD1 | Ngừng sản xuất | Battery Insert, high-power LED
8549LD | Ngừng sản xuất | Battery Insert, high-power LED
23040A | Ngừng sản xuất | Adaptor for SAAD Retrieval Tube
23040O | Ngừng sản xuất | Obturator for SAAD Retrieval Tube
23040T | Ngừng sản xuất | SAAD Retrieval Tube
20133640 | Ngừng sản xuất | Test box PDD Test system
20133645 | Ngừng sản xuất | Sheath PDD Test system
20133646 | Ngừng sản xuất | Sheath PDD Test system
11301GG2 | Ngừng sản xuất | Cleaning Adaptor Typ MIELE-ETD
11301KK2 | Ngừng sản xuất | Rinsing Adaptor Typ MIELE-ETD03
723540K | Ngừng sản xuất | Cleaning Attachment for 723540A/B/C/F
219550 | Ngừng sản xuất | OTT Retractor, for blades, 13.5 cm
219552 | Ngừng sản xuất | Valve, 2 prongs, 45°
219553 | Ngừng sản xuất | Valve, 3 prongs, 45°
219555 | Ngừng sản xuất | Valve, solid blade
219562 | Ngừng sản xuất | Valve, 2 prongs, 90°
219563 | Ngừng sản xuất | Valve, 3 prongs, 90°
227011 | Ngừng sản xuất | Micro Gouge, 0.6 mm
227012 | Ngừng sản xuất | Micro Gouge, 1.5 mm
227013 | Ngừng sản xuất | Micro Gouge, 3 mm
227014 | Ngừng sản xuất | Micro Chisel, 3.5 mm
227111 | Ngừng sản xuất | SCHIMANSKI Micro-Gouge
227112 | Ngừng sản xuất | SCHIMANSKI Micro-Gouge
227113 | Ngừng sản xuất | SCHIMANSKI Micro-Gouge
404850 | Ngừng sản xuất | Speculum, ngắn, 50 x 11 mm
404865 | Ngừng sản xuất | Speculum, ngắn, 65 x 18 mm
404885 | Ngừng sản xuất | Speculum, dài, 85 x 10 mm
723527A | Ngừng sản xuất | Suct./Irrig.Sheath 0°,3.5x4.7mm,f.7229AA
723527B | Ngừng sản xuất | Suct./Irrig.Sheath30°,3.5x4.7mm,f.7229BA
723527F | Ngừng sản xuất | Suct./Irrig.Sheath45°,3.5x4.7mm,f.7229FA
723540A | Ngừng sản xuất | Suct./Irrig.Sheath 0°, 4.8mm x 6mm
723540B | Ngừng sản xuất | Suct./Irrig.Sheath 30°, 4.8mm x 6mm
723540C | Ngừng sản xuất | Suct./Irrig.Sheath 70°, 4.8mm x 6mm
723540F | Ngừng sản xuất | Suct./Irrig.Sheath 45°, 4.8mm x 6mm
723620 | Ngừng sản xuất | THUMFART Irrigation and Suction Handle
723620DV | Ngừng sản xuất | Press Button Valve for 723620/723620 H
723620H | Ngừng sản xuất | Handle only, without valve
723621 | Ngừng sản xuất | Irrig/Suction Handle & Push-Button Valve
723621SV | Ngừng sản xuất | Push-Button Valve f. 723620 H/723621
723622 | Ngừng sản xuất | Suct./Irrig. Handle, pistol grip
723622H | Ngừng sản xuất | Handle only, without valve
723623 | Ngừng sản xuất | Suct./Irrig. Handle, pistol grip
730400 | Ngừng sản xuất | Adenoid Curette, size 0
730401 | Ngừng sản xuất | Adenoid Curette, size 1
730404 | Ngừng sản xuất | Adenoid Curette, size 4
730405 | Ngừng sản xuất | Adenoid Curette, size 5
8537H | Ngừng sản xuất
8542A | Ngừng sản xuất
8542B | Ngừng sản xuất
8542C | Ngừng sản xuất
8542D | Ngừng sản xuất
8546R1 | Ngừng sản xuất
8546XA | Ngừng sản xuất
8546XB | Ngừng sản xuất
27211LO | Ngừng sản xuất | TOOMEY Syringe, 50 cc
27212LO | Ngừng sản xuất | TOOMEY Syringe, 100 cc
20133641 | Ngừng sản xuất
W13154-005 | Ngừng sản xuất | OR1 Video matrix frame, 4 HU, 4 slots
W20817 | Ngừng sản xuất | OR1 Door for 19″- Rack 20 HU, blue, Seku
W20837-NET | Ngừng sản xuất | OR1 Power Supply for W20837
W21355 | Ngừng sản xuất | OR1 Power supply 5VCD for W20952, W20992
W21415 | Ngừng sản xuất | OR1 Power supply 8x12 VDC
W21432 | Ngừng sản xuất | OR1 DVI-D Audio Fibre Receiver, SM
W21433 | Ngừng sản xuất | OR1 DVI-D Audio Fibre Receiver, MM
W21471 | Ngừng sản xuất | OR1 Power suppy for W21352 or similar
W22041-01 | Ngừng sản xuất | OR1 Dual-PiP Scaler
W22115 | Ngừng sản xuất | OR1 DVI-D Audio Fiber Transmitter, MM
W22122 | Ngừng sản xuất | OR1 Power Supply 24 VDC for W21257
W22123 | Ngừng sản xuất | OR1 RGBHV Audio Fiber Transmitter, MM
W22154 | Ngừng sản xuất
W23227 | Ngừng sản xuất | OR1 HD Video Conference Compact
040113-50 | Camera Cover, telescopic folding with paper insertion aid, 13 x 242 cm, tiệt trùng, sử dụng 1 lần, đóng gói 50 cái, sử dụng với tất cả đầu camera tiêu chuẩn | Camera Cover, Paper Insertion Aid
651066 | Kềm gặm STAMMBERGER, đầu hình trứng, loại cắt vòng, hướng cắt 90°, đường kính đầu 4.5 mm, vỏ ngoài quay lên 65°, dùng cho hốc xoang trán, có đầu nối dùng cho vệ sinh, chiều dài làm việc 17 cm | Kềm gặm, loại cắt vòng, 90°, 4,5mm
040114-15 | Bao camera, dạng cuộn với ống nhựa hỗ trợ, 17 x 242 cm, tiệt trùng, sử dụng 1 lần, đóng gói 15 cái, sử dụng với tất cả đầu camera tiêu chuẩn | Camera Cover, rolled
LAP-MEDTRIX | XE ĐẶT MÁY Xuất xứ: Việt Nam Cấu hình tiêu chuẩn : + Chiều cao xe 136cm (Khoảng sáng gầm: 16.5cm) + Cọc treo màn hình giữa xe cao 36cm (Có thể xoay trái phải + gập lên xuống); cụm treo bằng cnc nhôm tải trọng max 15kg + 03 đợt để máy: 65x52 cm + 01 đợt mặt trên 65x48cm (Tải trọng mỗi đợt: 55kg) + 04 bánh xe y tế ĐK: 125mm (4 bánh có phanh) + 01 thùng chứa đồ ngăn kéo ray trượt + 10 ổ cắm nguồn tích hợp; dây nguồn 2.5m; lõi dây đi trong máy tiết diện 1.5mm (Đi đủ 3 dây) + 01 công tắc tổng LED + 02 hộp bó dây (trái & phải) + 01 Tay treo camera ống cứng (lỗ trong 58mm) + 01 Bệ CO2 có đai giữ bình
ENT-MEDTRIX | Xe đặt máy nội soi, sơn tĩnh điện, sản xuất tại Việt Nam, cấu hình tiêu chuẩn: -Cọc treo màn hình giữa xe -01 kệ để máy, 01 kệ mặt trên -4 bánh xe để di chuyển (4 bánh có phanh) -01 thùng chứa đồ ngăn kéo ray trượt -10 ổ cắm nguồn tích hợp -01 công tắc tổng LED -1 Tay treo camera ống cứng
UI001 | Ống dẫn khí áp lực thấp, dùng cho khí CO2 trung tâm, dài 150 cm | Ống dẫn khí áp lực thấp, CO2, 150 cm
UI002 | Ống dẫn khí áp lực thấp, dùng cho khí CO2 trung tâm, dài 3 m | Ống dẫn khí áp lực thấp, CO2, 3 m
UI003 | Ống dẫn khí áp lực thấp, dùng cho khí CO2 trung tâm, dài 6 m | Ống dẫn khí áp lực thấp, CO2, 6 m
27610070 | Cáp kết nối, sử dụng với CALCUSON/ENDOMAT® LC hoặc UNIDRIVE® S III/ENDOMAT® LC hoặc UNIDRIVE® S III/S-PILOT™, (truyền tín hiệu điều khiển của bàn đạp) | Cáp kết nối
213314 | Kéo WULLSTEIN, loại cong, bén, dài 14 cm | Kéo cong, 14 cm
40103C | Ống thông, cỡ 11 mm, dài 6 cm | Cannula, 11 mm, 6 cm
40103D | Nòng trocar, đầu tù, sử dụng với trocar cỡ 11 mm, chiều dài làm việc 6 cm | Trocar only, blunt tip
40103EL | Vỏ ngoài Troca có vòng xoắn kiểu HEIDELBERG, có đầu nối khóa LUER nghiêng 45°, cỡ 11 mm, chiều dài làm việc 8.5 cm | Cannula
40103X | Nòng trong đầu tù sử dụng cho cỡ 11 mm, chiều dài làm việc 8.5 cm. | Trocar only, with blunt tip
33149P | Tay cầm nhựa, theo trục dọc, không khóa, trục tác động kép, có 4 vị trí khóa, có đầu nối cho đốt cầm máu đơn cực | CLICKLINE Plastic Handle
UP608 | Phần mềm bản quyền cho nội soi tiêu hóa, cho phép chọn lựa thủ thuật "Gastro" và "Colon"
UP609 | Phần mềm bản quyền cho THÚ Y, cho phép chọn lựa thủ thuật "Surg" và "Art"
UP013 | Dây bơm, phụ kiện tiêu hao, đóng gói 10 cái, sử dụng với bộ ống dây UP007 - UP010 | Dây bơm
UP014 | Màng bơm, phụ kiện tiêu hao, đóng gói 20 cái, sử dụng với bộ ống dây UP007/UP008 | Màng bơm, đóng gói 20 cái
031647-10 | Bộ ống dây, hút, BS, tiệt trùng, sử dụng 1 lần, đóng gói 10 cái, sử dụng với KARL STORZ ENDOMAT® SELECT UP210
030647-10 | Bộ ống dây, hút, DS, tiệt trùng, sử dụng 1 lần, đóng gói 10 cái, sử dụng với KARL STORZ ENDOMAT® SELECT UP210 và ENDOMAT® SELECT UP220 | Bộ ống dây, hút, DS
031529-10 | Bộ ống dây, tưới, CV, tiệt trùng, sử dụng 1 lần, đóng gói 10 cái, sử dụng với KARL STORZ ENDOMAT® SELECT UP210 và ENDOMAT® SELECT UP220 | Tubing Set, Irrigation, CV
20300051 | Bình hút dịch, 0.5 l, tiệt trùng được, sử dụng với ENDOMAT® LC, ENDOMAT® SELECT và UROMAT E.A.S.I.® | Suction Bottle, 0.5 l
20300039 | Nắp đậy bình hút dịch, dùng cho bình hút dịch 20300051, sử dụng với ENDOMAT® LC, ENDOMAT® SELECT và UROMAT E.A.S.I.® | Cap for Suction Bottle 20300051
20300231 | Giá đỡ bình, dùng cho bình hút dịch 20300051, sử dụng với ENDOMAT® LC SCB và ENDOMAT® SELECT | Giá đỡ cho bình đựng dịch, for suction bottle
20300180 | Bộ đầu nối ống dây, dùng cho nắp bình 20300034 | Tubing Connector Set
2911590 | Quả cầu bằng nhựa trong van chống tràn của bình hút dịch | Plastic sphere in the nonreturn valve of the suction bottle
UP001 | Ngừng sản xuất | One-Pedal Footswitch
UP011 | Bottle Stand, for Suction Bottle 20300051, for use with UROMAT E.A.S.I.® | Giá đỡ cho bình đựng dịch, for suction bottle
UP003 | Silicone tube set, for suction, sterilizable, for use with suction bottle 20 3000 51, with UROMAT E.A.S.I.® and CALCUSON
25320080 | Filter for Suction, unsterile, for use with UNIMAT® 30 | Filter for Suction, UNIMAT 30
RP100 | Ngừng sản xuất | TELE PACK VET X LED
KM11577BP | Ngừng sản xuất | Ballon Catheter, 1 pieces
KM745725 | Ngừng sản xuất | Guide Wire, O.D. 0.4mm, 1 pc.
28164PBI | Ngừng sản xuất | Forceps, spoon, 6 mm, WL 10 cm
28164PBB | Ngừng sản xuất | Micro Forceps,, spoon, 2 mm, 10 cm
738720 | Ngừng sản xuất | Distend.Forceps, single cvd. 80°
738720A | Ngừng sản xuất | Forceps Sheath, single cvd. 80°
8403MXC | Ngừng sản xuất | C-MAC Video Laryngoscope MIL #2
11007E | Ngừng sản xuất | Brush, package of 10
11008 | Ngừng sản xuất | Suction Catheter, 1,5 mm, 4.5 Fr.
11008E | Ngừng sản xuất | Catheter, 5 Fr., without adaptor
20400002 | Ngừng sản xuất | High Pressure T-Connector Set
20400025 | Ngừng sản xuất | High Pressure Hose
20400029 | Ngừng sản xuất | High Pressure Hose
20400034 | Ngừng sản xuất | Patient-Connection Adaptor
20400040 | Ngừng sản xuất | Silicone Tubing Set
20400041 | Ngừng sản xuất | Silicone Tubing Set
20400042 | Ngừng sản xuất | Silicone Tubing Set
20400083 | Ngừng sản xuất | Adapter for Thermoflator
20400125 | Ngừng sản xuất | High Pressure Hose
20400140 | Ngừng sản xuất | Silicone Tubing Set
20400521 | Ngừng sản xuất | CO2-high-pressure tube, Tunesia, 4.0 m
20432030 | Ngừng sản xuất | Optitherm Heating Element
26400091 | Ngừng sản xuất | CO2-Bottle, empty, pin-index
26400092 | Ngừng sản xuất | CO2 Bottle 1l, filled, German connection
26400093 | Ngừng sản xuất | CO2 Bottle 1 l, filled, Pin-Index
W23001 | Ngừng sản xuất | OR1 Network Switch, 48 Port
WO10294 | Ngừng sản xuất | OR1 Decoder, HDMI
WO10295 | Ngừng sản xuất | OR1 Decoder, HDMI, 4K
27290SA | Kéo, hàm tác động đơn, 10.5 Fr, dài 38 cm | Kéo
69487KVE | Đầu nối, cho ống soi mềm video KARL STORZ, có tích hợp bộ tản nhiệt và đầu nối bên cạnh cho bơm khí, sử dụng với nguồn sáng XENON NOVA® và Xenon 175, tương thích với LED 300 | Adaptor for Video Endoscopes with LS
28200QS | Pin Driver, dùng cho dây khoan có đường kính 0.6 – 1.8 mm | Pin Driver
27504 | Flow Control Stopcock | Van khóa điều khiển lưu lượng
27025GA | Telescope Bridge, with 1 lockable channel | Cầu nối ống soi
239728F | Khay kim loại để tiệt trùng và bảo quản dụng cụ, đục lỗ, đế có giá đỡ và thảm silicon, nắp có cầu và tay cầm bằng silicon, kích thước bên ngoài (rộng x sâu x cao) 275 x 178 x 36 mm | Khay kim loại
8591H | Ngừng sản xuất
28272HD | Articulated Stand, reinforced version, only, U-shaped, with one mechanical central clamp for all five joint functions, with fastener: KSLock (female) | Giá đỡ theo cơ cấu khớp, dạng chữ U
25351ME | Kẹp gắp và phẫu tích, loại CLICKLINE, xoay được, bọc cách điện, có đầu nối dùng cho đốt đơn cực, hàm tác động đơn, cỡ hàm 4.8 mm, hàm lệch xuống dưới, cỡ 5 mm, dài 36 cm, gồm có: Tay cầm nhựa, không khóa, với cán cầm rộng: 33151 Võ ngoài: 33300 Ruột kẹp: 25310ME | Kẹp gắp và phẫu tích loại CLICKLINE
28171CB | Ngừng sản xuất | Kềm gặm SilCut®
28171DB | Ngừng sản xuất | Kềm gặm SilCut®
28171FB | Ngừng sản xuất | Kềm gặm SilCut®
28146J | Ngừng sản xuất | Dao tròn, thẳng
28066A | Ngừng sản xuất | Bộ phận làm việc
39301ACTS | Hộp nhựa tiệt khuẩn và bảo quản đầu camera nội soi, kích thước 385x255x75 mm | Hộp đựng bằng nhựa dùng tiệt trùng
9627NG | Ngừng sản xuất | #N/A
8829090 | Ngừng sản xuất | Nắp đậy dạng ống xếp 60L/12
30160XA | Silicone Leaflet Washer, diameter 3 - 5.5 mm, type dome valve, package of 10 | Van silicon, 3 – 5.5 mm
26040DBH | Ngừng sản xuất | Working Element Set, bipolar
26040EBH | Ngừng sản xuất | Working Element Set, bipolar
26050DH | Ngừng sản xuất | Working Element Set
26050EG | Ngừng sản xuất | Working Element Set, unipolar
26055ES | Ngừng sản xuất | Working Element Set
27040DH | Ngừng sản xuất | Working Element Set
27040DOH | Ngừng sản xuất | Electrome, bipolar
27040EH | Ngừng sản xuất | Working Element Set
27040EK | Ngừng sản xuất | Working Element Set
27040EOH | Ngừng sản xuất | Electrome, bipolar
27046EH | Ngừng sản xuất | Working Element Set
27050DH | Ngừng sản xuất | Working Element Set
27050DPS | Ngừng sản xuất | Working Element Set
27050EH | Ngừng sản xuất | Working Element Set
27050EK | Ngừng sản xuất | Working Element Set
27050EPS | Ngừng sản xuất | Working Element Set
27054EBH | Ngừng sản xuất | Electrome, bipolar
27054ES | Ngừng sản xuất | Working Element, Set
27145EB | Ngừng sản xuất | Working Element, Set
27145EK | Ngừng sản xuất | Working Element, Set
27145ER | Ngừng sản xuất | Working Element, Set
27050CH | Ngừng sản xuất | Working Element Set
27053DH | Ngừng sản xuất | Working Element
27053EH | Ngừng sản xuất | Working Element Set
27143ERS | Ngừng sản xuất | Working Element Set
27046EK | Ngừng sản xuất | Working Element Set
226830 | Dao tròn, gập góc 45°, đường kính 3 mm, dài 16 cm | Dao tròn 45°, Ø 3 mm, 16 cm
651504 | Kềm gặm xương bướm HOSEMANN, đường kính đầu chày 3.5 mm, không cắt xuyên, phần trước đầu chày cố định, phần sau chày di chuyển, đường kính vỏ ngoài 2.5 mm, tích hợp kênh tưới rửa với khóa LUER, chiều dài làm việc 13 cm | Kềm gặm xương bướm HOSEMANN
456509B | Kềm mũi xoang BLAKESLEY-CASTELNUOVO RHINOFORCE® II, đầu gập góc 25° hướng lên, hàm gập góc 45° hướng lên, độ rộng hàm 2.5 mm, với kênh kết nối tưới rửa, chiều dài làm việc 13 cm | Kềm mũi xoang, 25°/45°, 2.5 mm
262040 | Mũi mài kim cương, dài 7 cm, cỡ 040, đường kính 4.0 mm, dùng với tay khoan INTRA 262570 và 262571 | Mũi mài kim cương, Ø 4 mm, 7 cm
262045 | Mũi mài kim cương, dài 7 cm, cỡ 045, đường kính 4.5 mm, dùng với tay khoan INTRA 262570 và 262571 | Mũi mài kim cương, Ø 4.5 mm, 7 cm
262050 | Mũi mài kim cương, dài 7 cm, cỡ 050, đường kính 5 mm, dùng với tay khoan INTRA 262570 và 262571 | Mũi mài kim cương, Ø 5 mm, 7 cm
262060 | Mũi mài kim cương, dài 7 cm, cỡ 060, đường kính 6 mm, dùng với tay khoan INTRA 262570 và 262571 | Mũi mài kim cương, Ø 6 mm, 7 cm
27147W | Dao xẻ lạnh, dạng lưỡi liềm | Dao xẻ lạnh, dạng lưỡi liềm
27147X | Dao xẻ lạnh, dạng móc | Dao xẻ lạnh, dạng móc
488541 | Ngừng sản xuất | Nasal Forceps, size 1, 11 cm
488546 | Ngừng sản xuất | Forceps
488547 | Ngừng sản xuất | Forceps
488550 | Ngừng sản xuất | WALTER Angular Scissors, 10 cm
488551 | Ngừng sản xuất | Scissors, extra delicate, curved, 10 cm
488552 | Ngừng sản xuất | Scissors, extra delicate, straight,10 cm
488570 | Ngừng sản xuất | Needle Holder, 13 cm
110921-01 | Ngừng sản xuất | Valve Brush
110922-01 | Ngừng sản xuất | Valve Brush
110922-100 | Ngừng sản xuất | Valve Brush
TP100CH | Ngừng sản xuất
TP100DE | Ngừng sản xuất
TP100ES | Ngừng sản xuất
TP100FR | Ngừng sản xuất
TP100IT | Ngừng sản xuất
TP100PL | Ngừng sản xuất
TP100PT | Ngừng sản xuất
TP100RU | Ngừng sản xuất | TELE PACK X LED
TP100SE | Ngừng sản xuất
27630024 | Ngừng sản xuất | Fabric Reinforced Tube
28172WKS | Ngừng sản xuất | POINT SETTER, Holding System, Set
10434V | Ngừng sản xuất | Adaptor for catheters, LUER-lock
26167MNS | Ngừng sản xuất | LIMA Needle Holder
26173MA | Ngừng sản xuất | KOH Macro Needle Holder, ø 5 mm
26173SE | Ngừng sản xuất | Needle Holder "PARROT-JAW",
26174SQ | Ngừng sản xuất | Needle Holder
26178MC | Ngừng sản xuất | KOH Macro Needle Holder
26178ML | Ngừng sản xuất | Macro Needle Holder, 5 mm, 43 cm
27576B | Ngừng sản xuất | FILIFORM Bougie, 3 Fr.
27576C | Ngừng sản xuất | FILIFORM Bougie, 4 Fr.
27576D | Ngừng sản xuất | FILIFORM Bougie, 5 Fr.
27576E | Ngừng sản xuất | FILIFORM Bougie, 6 Fr.
27576F | Ngừng sản xuất | FILIFORM Bougie, 7 Fr.
27577A | Ngừng sản xuất | PHILIPS Catheter, 8 Fr.
27577B | Ngừng sản xuất | PHILIPS Catheter, 10 Fr.
27577C | Ngừng sản xuất | PHILIPS Catheter, 12 Fr.
27577D | Ngừng sản xuất | PHILIPS Catheter, 14 Fr.
27577E | Ngừng sản xuất | PHILIPS Catheter, 16 Fr.
27577F | Ngừng sản xuất | PHILIPS Catheter, 18 Fr.
27577G | Ngừng sản xuất | PHILIPS Catheter, 20 Fr.
26332C | Ngừng sản xuất | SURGERY Top Plate
26332G | Ngừng sản xuất | GYNECOLOGY Top Plate
26332P | Ngừng sản xuất | silicone insert for trainer
26332TC | Ngừng sản xuất | “SURGERY” Drape
26332TG | Ngừng sản xuất | Cloth "GYNECOLOGY"
20090377 | Ngừng sản xuất | #N/A
W22119 | Thay bằng W22119-01 | OR1 Indoor Dome for OR1 Room Camera
10452AK | Ngừng sản xuất | Bronchial Atomizer, 50 cm
10454K | Ngừng sản xuất | Laryngeal Atomizer
40924H | Ngừng sản xuất | Rubber insufflation bulb
8404AXC | Ống soi thanh quản Video C-MAC® MAC #3, Công nghệ CMOS, với lưỡi soi thanh quản MACINTOSH, cỡ 3, giao diện hệ thống C-MAC®, dữ liệu hóa chuỗi hình ảnh và video bằng nút nhấn xanh, sử dụng với cáp kết nối C-MAC® 8403 X cho màn hình C-MAC® 8403 ZX hoặc C-HUB® II 20 2903 01 cũng như C-MAC® PM 8403 XD | Ống soi thanh quản Video C-MAC® MAC #3
8404KXC | Ống soi thanh quản Video C-MAC® MAC #2, công nghệ CMOS, với lưỡi soi thanh quản MACINTOSH, cỡ 2, với giao diện hệ thống C-MAC®, dữ liệu hóa chuỗi hình ảnh và video bằng nút nhấn xanh, sử dụng với cáp kết nối C-MAC® 8403 X cho màn hình C-MAC® 8403 ZX hoặc C-HUB® II 20 2903 01 cũng như C-MAC® PM 8403 XD | Ống soi thanh quản Video C-MAC® MAC #2
8404EXC | Ống soi thanh quản Video C-MAC® MAC #0, công nghệ CMOS, với lưỡi soi thanh quản MACINTOSH, cỡ 0, giao diện hệ thống C-MAC®, dữ liệu hóa chuỗi hình ảnh và video bằng nút nhấn xanh, sử dụng với cáp kết nối C-MAC® 8403 X cho màn hình C-MAC® 8403 ZX hoặc C-HUB® II 20 2903 01 cũng như C-MAC® PM 8403 XD | Ống soi thanh quản Video C-MAC® MAC #0
8404HX | Ống soi thanh quản Video C-MAC® D-BLADE, công nghệ CMOS, dùng đặt nội khí quản khó cho người lớn, giao diện hệ thống C-MAC®, dữ liệu hóa chuỗi hình ảnh và video bằng nút nhấn xanh, dùng cho ống thông cỡ 16 - 18 Fr., sử dụng với cáp kết nối C-MAC® 8403 X cho màn hình C-MAC® 8403 ZX hoặc C-HUB® II 20290301 cũng như C-MAC® PM 8403 XD | Ống soi thanh quản Video C-MAC® D-BLADE
8404HXP | Ống soi thanh quản Video C-MAC® D-BLADE, công nghệ CMOS, dùng đặt nội khí quản khó cho nhi, giao diện hệ thống C-MAC®, dữ liệu hóa chuỗi hình ảnh và video bằng nút nhấn xanh,, sử dụng với cáp kết nối C-MAC® 8403 X cho màn hình C-MAC® 8403 ZXK cũng như C-MAC® PM 8403 XDK | Ống soi thanh quản Video C-MAC® D-BLADE Ped.
12016C | Ngừng sản xuất | A.F.(anti-fog) Tube
12016E | Ngừng sản xuất | Esophagoscope Tube, size 11
12016EF | Ngừng sản xuất | Esophagoscope Tube, size 11
12016EH | Ngừng sản xuất | Stopcock with tube, for 12016 E/F
12016EM | Ngừng sản xuất | Fiber optic light carr.f.12016 E
12016EW | Ngừng sản xuất | Window for Esophagoscope 12016 E
12016F | Ngừng sản xuất | Esophagoscope Tube, size 12
12016FF | Ngừng sản xuất | Esophagoscope Tube, size 12
12016FM | Ngừng sản xuất | Fiber optic light carr.f. 12016 F
842016F | Ngừng sản xuất | Bipolar Coagulating Forceps
845517A | Ngừng sản xuất | Bipolar Forceps, 90°, 17 cm
845517B | Ngừng sản xuất | Bipolar Forceps, 120°, 17 cm
845517C | Ngừng sản xuất | Bipolar Forceps, 23 cm
223610 | Ngừng sản xuất | Micro Mirror f. internal auditory meatus
26173RAK | Ngừng sản xuất | Ring Applicator, 7 mm, Set
26173RSY | Ngừng sản xuất | Silastic rings for ligation, 8pcs
26174RAK | Ngừng sản xuất | Ring Applicator, Set
10387W | Ngừng sản xuất | TERRUHN Foreign Body Forceps
10387WE | Ngừng sản xuất | Forceps Insert for 10387 W
11605F | Ngừng sản xuất | Operating Sheath, 9 Fr.
11605FK | Ngừng sản xuất | Operating Sheath, 9 Fr.
11605FO | Ngừng sản xuất | Obturator for 11605 FK
11605KC | Ngừng sản xuất | Examination Sheath, Ø 2.7 mm
11605KCK | Ngừng sản xuất | Examination Sheath, Ø 2.7 mm
11605KCO | Ngừng sản xuất | Obturator
11650FS | Ngừng sản xuất | CVS-Biopsy Forceps, straight
26022YD | Ngừng sản xuất | Seal, package of 30
26161CE | Ngừng sản xuất | Examination Sheath, Ø 4.1 mm
26161CEK | Ngừng sản xuất | Examination Sheath, Ø 4.1 mm
26161CF | Ngừng sản xuất | CF Examination Sheath, Ø 5 mm
26161CFK | Ngừng sản xuất | CF Examination Sheath, Ø 5 mm
26162VB | Ngừng sản xuất | Examination Sheath, Ø 3.8 mm
26162VBK | Ngừng sản xuất | Examination Sheath, Ø 3.8 mm
26163CS | Ngừng sản xuất | CF Operating Sheath, Ø 7 mm
26163CSK | Ngừng sản xuất | CF Operating Sheath, Ø 7 mm
26163DO | Ngừng sản xuất | Obturator
26163HN | Ngừng sản xuất | Operating Sheath
26163HNK | Ngừng sản xuất | Operating Sheath
26164VB | Ngừng sản xuất | Inner Sheath, Ø 5.2 mm
26164VBK | Ngừng sản xuất | Inner Sheath, Ø 5.2 mm
26770AA | Ngừng sản xuất | Coagulating Electrode, 3 Fr.
041165-20 | Ngừng sản xuất | Cover for Touch Screen 15″, short
041465-01 | Ngừng sản xuất | Cover for Touch Screen 24″, short
041465-20 | Ngừng sản xuất | Cover for Touch Screen 24″, short
ET14-2470066-3 | Thay bằng ET14-3400072M | Hard disk, S-ATA II 1TB
50209FA | Ngừng sản xuất | Surgical Handle No.3
50209FB | Ngừng sản xuất | Curette, ablong
50209FC | Ngừng sản xuất | Curette, hook-shaped
50209FD | Ngừng sản xuất | Dissector
50209FE | Ngừng sản xuất | Dissector
50209FH | Ngừng sản xuất | Gouge, 5.3 mm
50209FK | Ngừng sản xuất | Sharp-edged Gouge, 5 mm
50209FL | Ngừng sản xuất | Retractor f.removal of cartilage
206800V | Ngừng sản xuất | Guiding Instr. radiofrequency microfiber
206900V | Ngừng sản xuất | Guiding Instr. radiofrequency microfiber
227100 | Ngừng sản xuất | HEERMANN Mallet, 22 cm
206800V | Ngừng sản xuất | #N/A
206900V | Ngừng sản xuất | #N/A
799990 | Ngừng sản xuất | #N/A
11603-XV2 | Ngừng sản xuất | Valve Seal, size 2 mm
23110AVG | Ngừng sản xuất | #N/A
23137AVG | Ngừng sản xuất | #N/A
23210MSG | Ngừng sản xuất | #N/A
23210ONG | Ngừng sản xuất | #N/A
23251MSG | Ngừng sản xuất | #N/A
23251ONG | Ngừng sản xuất | #N/A
23775CLG | Ngừng sản xuất | #N/A
23778CLG | Ngừng sản xuất | #N/A
24944O | Ngừng sản xuất | Obturator for DAPRI Rectoscope Tube
24944S | Ngừng sản xuất | Sealing Cap for DAPRI Rectoscope Tube
24944SA | Ngừng sản xuất | #N/A
24944T | Ngừng sản xuất | DAPRI Operating Rectoscope Tube
24944TS | Ngừng sản xuất | #N/A
30114XA | Ngừng sản xuất | #N/A
30114XB | Ngừng sản xuất | #N/A
30160XB | Ngừng sản xuất | #N/A
38710MWG | Ngừng sản xuất | #N/A
38710ONG | Ngừng sản xuất | #N/A
28003TE | Ngừng sản xuất | Power Cord Adaptor
28003TO | Ngừng sản xuất | Power Cord Adaptor
20020045 | Ngừng sản xuất | HF-shelf
50209RFP | Ngừng sản xuất | Foam Plate Auricle Reconstruction
50209RT | Ngừng sản xuất | Auricle reconstruction trainer
50209RTB | Ngừng sản xuất | Base Plate Auricle Reconstruction
50209RTR | Ngừng sản xuất | Rubber Diaphragm Auricle Reconstruction
50209RTS | Ngừng sản xuất | Syringe Auricle Reconstruction, 60 ml
W22047 | Thay bằng W22047-01 | OR1 Wall mount holder for room camera
W22047-01 | Ngừng sản xuất | OR1 Wall Mount for Room Camera
W22162 | Ngừng sản xuất | OR1 Signal Converter HDMI - SDI
W22163 | Ngừng sản xuất | OR1 Signal Converter SDI - HDMI
20721093 | Ngừng sản xuất | Multifunction Harness cpl.
20721094 | Ngừng sản xuất | Handpiece Harness cpl. f. Shaverhandle
8591AJL | Ngừng sản xuất | Spoon Forceps, suction ch.,straight
8596CC | Ngừng sản xuất | Hook, 90°, 9 mm, 23 cm
10905T | Ngừng sản xuất | Metal Tube
10905TT | Ngừng sản xuất | Tube for Fiberscope 11101 RP1/SK1
12061F | Ngừng sản xuất | Fiber Optic Light Carrier
12061G | Ngừng sản xuất | Fiber Optic Light Carrier
12061H | Ngừng sản xuất | Fiber Optic Light Carrier
12061K | Ngừng sản xuất | Fiber Optic Light Carrier
169018 | Ngừng sản xuất | Raspatory, 18 mm, 19 cm
227910 | Ngừng sản xuất | MANN Vein Press
227920 | Ngừng sản xuất | Vein Press, LÜBECK model
478003 | Ngừng sản xuất | BEHRBOHM Mini Elevator, 18 cm
484952 | Ngừng sản xuất | BEHRBOHM Bulge Osteotome, size 2
484953 | Ngừng sản xuất | BEHRBOHM Bulge Osteotome, size 3
484954 | Ngừng sản xuất | BEHRBOHM Bulge Osteotome, size 4
486142 | Ngừng sản xuất | BEHRBOHM Mini Osteotome, size 2
486143 | Ngừng sản xuất | BEHRBOHM Mini Osteotome, size 3
486144 | Ngừng sản xuất | BEHRBOHM Mini Osteotome, size 4
488051 | Ngừng sản xuất | Scissors, w. small plate, 13.5cm
496803 | Ngừng sản xuất | Nasal Knife, curved, 13.5 cm
498930 | Ngừng sản xuất | CASTELNUOVO Distending Forceps
521425 | Ngừng sản xuất | BEHRBOHM Scraper, size 5, 18 cm
521433 | Ngừng sản xuất | BEHRBOHM Ripping Chisel, size 3, 18 cm
521435 | Ngừng sản xuất | BEHRBOHM Ripping Chisel, size 5, 18 cm
521437 | Ngừng sản xuất | BEHRBOHM Ripping Chisel, size 7, 18 cm
523410 | Ngừng sản xuất | BEHRBOHM Bone Rasp, 17.5 cm
581718 | Ngừng sản xuất | Antrum Trocar Needle, Ø 1.8 mm, LL
723005M | Thay bằng 723005B | Trocar sleeve, diam. 5 mm, 8.5 cm
747700 | Ngừng sản xuất | Tonsil Knife and Dissector
787000 | Ngừng sản xuất | Probe
802700 | Ngừng sản xuất | Tongue Seizing Forceps
28140FB | Ngừng sản xuất | Dilator, short, Ø 8.1 mm
28140FO | Ngừng sản xuất | Obturator, for 28140FB
28140SB-6 | Ngừng sản xuất | Cannula, with thread, 6.1 mm/12 cm
28140SC-6 | Ngừng sản xuất | Cannula, with thread, 8.25 mm/9 cm
536MN | Ngừng sản xuất | BNC Video Cable, length 15 m
9426LF-MC | Ngừng sản xuất | CONNECTOR, 3-PIN, MALE, F. 9426LF-26″
20221076 | Ngừng sản xuất | ACC Extension Cable
20221077 | Ngừng sản xuất | ACC Extension Cable
TZ012 | Ngừng sản xuất | ZeroWire G2 Accessory Kit 27″ Monitor
TZ013 | Ngừng sản xuất | ZeroWire G2 Access. Set Trans./Receiver
TZ014 | Ngừng sản xuất | ZeroWire G2 Accessory Set 32″ TM340
TZ015 | Ngừng sản xuất | ZeroWire G2 Kit for Transmitter/Receiver
TZ016 | Ngừng sản xuất | ZeroWire G2 Accessories 42"/55" Monitors
TZ017 | Ngừng sản xuất | ZeroWire G2 Accessory
40800100 | Ngừng sản xuất | Bone Anchor
40800330 | Ngừng sản xuất | Electronic Box Adaptor
ET54-2908-NP | Ngừng sản xuất | Cover, Navigation camera, NPU
ET54-3526-NP | Ngừng sản xuất | Display-Cover, Panel-PC, NPU
26204B | Ngừng sản xuất | Amnioscope, ø 20mm
26204C | Ngừng sản xuất | Amnioscope, ø 16mm
021399-10 | Van đậy, cho dụng cụ cỡ 10 mm, tiệt trùng, sử dụng 1 lần, đóng gói 10 cái | Van đậy,
FM-E3204DGC | Màn hình y tế chuyên dụng 3D 4K 32", đèn nền LED, độ phân giải 3840 x 2160 pixels. Tín hiệu ngõ vào: 1 x HDMI 2.0 (HDCP 2.2), 2 x DP 1.2 (SST), 1 x DVI, 4 x SDI (3G), 2 x SDI (12G). Tín hiệu ngõ ra: 1 x DP 1.2 (SST), 1 x DVI, 4 x SDI (3G), 2 x SDI (12G). Nguồn điện sử dụng: AC 100~240V. Hãng sản xuất: FSN - Hàn Quốc
28272UL | Ngàm kẹp loại phổ thông, phạm vi kẹp từ 0 đến 18 mm, với khóa nhanh: KSLock (đầu đực) | Clamping Jaw, universal
34310MA-D | Ruột kéo loại CLICKLINE với ống vỏ ngoài, cong, hàm tác động đôi, hàm hình muỗng, chiều dài hàm 17 mm, cỡ 5 mm, dài 36 cm, tiệt trùng, sử dụng 1 lần, đóng gói 10 cái | Ruột kéo loại CLICKLINE với ống vỏ ngoài
30103YG | Trocar, mũi hình nón, cỡ 11 mm, dài 10 cm | Trocar, mũi hình nón
30160YG | 091271-06 | Trocar, mũi hình nón
30108G6 | Ống thông, có đầu nối khóa LUER dùng cho bơm hơi, cỡ 13.5 mm, chiều dài làm việc 10 cm | Ống thông, cỡ 13.5 mm
30108YG | Trocar, mũi hình nón, cỡ 13.5 mm, dài 10 cm | Trocar, mũi hình nón
091271-06 | Ống soi video niệu quản-bể thận FLEX-XC1, với cơ chế uốn cong tích cực, hướng nhìn 0°, góc nhìn 105°, chiều dài làm việc 70cm., kích thước vỏ ngoài 9 Fr., kích thước kênh làm việc 3.5Fr (1.15 mm), độ uốn cong 270°/270°, tiệt khuẩn, sử dụng môt lần, đóng gói 6 cái, sử dụng với E-BOX (TP012), E-BOX (TC028), TELE PACK+ (TP101), TELECAM C3 (TC100) | Video Uretero-Renoscope FLEX-XC1
091279-06 | Ống soi video niệu quản-bể thận FLEX-XC1, với cơ chế điều khiển tương phản, hướng nhìn 0°, góc nhìn 105°, kích thước vỏ ngoài 9 Fr., kích thước kênh làm việc 3.5Fr (1.15 mm), độ uốn cong 270°/270°, chiều dài làm việc 70 cm, tiệt khuẩn, sử dụng môt lần, đóng gói 6 cái, sử dụng với E-BOX (TP012), E-BOX (TC028), TELE PACK+ (TP101), TELECAM C3 (TC100) | Video Uretero-Renoscope FLEX-XC1
651503 | Kìm bấm xoang trán đầu hình nấm HOSEMANN, cong lên 70 độ, kiểu mảnh, đường kính đầu bấm 3.5 mm, không cắt xuyên, phần trên của đầu bấm cố định, phần dưới của đầu bấm có thể di chuyển, đường kính vỏ 2.5 mm, tích hợp kênh tưới có khóa LUER, chiều dài làm việc 13 cm | Kìm bấm xoang trán HOSEMANN
662133 | Kìm gặm xương KERRISON, tháo lắp được, loại cứng, cắt xuống 40 độ về phía trước, cỡ 3mm, chiều dài làm việc 17 cm | Kìm gặm xương KERRISON, 17 cm, 3 mm
62176L | Bipolar High Frequency Cord, with 2x 4 mm banana plug, length 300 cm, for use with KARL STORZ Coagulator 26020 XA/XB and Ellman | Bipolar High Frequency Cord, 300 cm
33421CC | Kẹp gắp CROCE-OLMI loại CLICKLINE, xoay được, có đầu nối dùng cho đốt cầm máu đơn cực, cỡ 5 mm, dài 43 cm, không sang chấn, có cửa sổ, hàm cong, hàm tác động đơn, gồm có: 33121 Tay cầm nhựa không khóa 33400 Ống vỏ ngoài bọc cách điện 33410CC Ruột kẹp | CLICKLINE CROCE-OLMI Grasping Forceps
31310MW | Ruột kéo loại CLICKLINE, hàm tác động đôi, hàm cong, có khía, cỡ 3 mm, dài 36 cm, sử dụng với ống vỏ ngoài CLICKLINE cỡ 3.5 mm | CLICKLINE Scissors Insert
31300 | Ống vỏ ngoài loại CLICKLINE, bọc cách điện, có đầu nối khóa LUER, cỡ 3.5 mm dài 36 cm | Ống võ ngoài loại CLICKLINE
31310ML | Ruột kẹp KELLY loại CLICKLINE, dùng gắp và bóc tách, hàm tác động đôi, dài, cỡ 3 mm, dài 36 cm, sử dụng với ống vỏ ngoài CLICKLINE cỡ 3.5 mm | Ruột kẹp loại CLICKLINE
26870UNL | Điện cực đốt và bóc tách, hình chữ L, bọc cách điện, có đầu nối cho đốt cầm máu đơn cực, cỡ 3.5 mm, dài 36 cm | Điện cực đốt và bóc tách, hình chữ L
26167DNL | Cây đẩy chỉ, dùng cho cột chỉ ngoài cơ thể, cỡ 3.5 mm, dài 36 cm | Cây đẩy chỉ
31310UL | Ruột kẹp REDDICK-OLSEN loại CLICKLINE, dùng gắp và bóc tách, hàm tách, hàm tác động đôi, mạnh mẽ, cỡ 3 mm, dài 36 cm, sử dụng với ống vỏ ngoài CLICKLINE cỡ 3.5 mm | Ruột kẹp loại CLICKLINE
31310ON | Ruột kẹp gắp loại CLICKLINE, hàm tác động đơn, hàm có cửa sổ, có khía mịn đặc biệt không gây sang thương, cỡ 3 mm, dài 36 cm, sử dụng với ống vỏ ngoài CLICKLINE cỡ 3.5 mm | Ruột kẹp loại CLICKLINE
8575GKO | Ngừng sản xuất | Cần soi treo thanh quản
1230BVA | Ngừng sản xuất | Ống soi HOPKINS góc soi 30°, đường kính 2.7 mm, 11 cm
27018A | Ngừng sản xuất | Ống soi bàng quang Hopkins 0°, 2.7mm, 18 cm
33510FK | CLICKLINE Forceps Insert, Claw Forceps, 2 x 3 teeth, short, single action jaws, size 10 mm, length 36 cm | Ruột kẹp loại Clickline
34510WS |  | Ruột kéo loại Clickline
27031E |  | Vỏ ngoài ống soi bàng quang - niệu đạo trẻ em
27032G |  | Dụng cụ gắp sonde JJ trẻ em
27032D |  | Vỏ ngoài ống soi bàng quang - niệu đạo trẻ em
27054CO | Standard Obturator, color code: white, for use with Resectoscope Sheaths 27054 SL/LD/SC | Nòng trong tiêu chuẩn
796013 | BACKHAUS Towel Forceps, length 13 cm | Kềm kẹp săng, 13 cm
227900 | Dụng cụ ép tĩnh mạch SHEA, đường kính 16 mm, dài 13 cm | Dụng cụ ép tĩnh mạch, Ø 16 mm, 13 cm
8574AA |  | Ống soi phẫu thuật thanh quản
8574A |  | Ống soi phẫu thuật thanh quản
8590L | KLEINSASSER Operating Laryngoscope, for infants, small, length 13 cm | Ống soi phẫu thuật thanh quản cho trẻ sơ sinh
30443LR |  | Ruột kềm kẹp clip
30123TP | Trocar, size 11 mm, color-code: green, consisting of: 30123 P Trocar only, with pyramidal tip 30123 T1 Cannula with thread, length 10.5 cm, 30123 L1 Silicon Leaflet Valve | Trocar, cỡ 11 mm
26596T | Knot Tier, for extracorporeal knotting, size 5 mm, length 36 cm | Cây đẩy chỉ
38121 |  | Tay cầm RoBi
38300 | Vỏ ngoài kim loại bọc cách điện RoBi, có đầu nối khóa LUER dùng vệ sinh dụng cụ, cỡ 5 mm, dài 36 cm | Ống vỏ ngoài RoBi
50251LD | Dụng cụ banh quang học, dùng tạo một túi phẫu thuật, có tay cầm, chiều rộng lưỡi vén 30 mm, dài 14 cm, có hai kênh hút bên hông dùng hút khói, sử dụng với ống soi quang học HOPKINS 50251 BA, gồm có: 50251 LSR Dụng cụ banh 50251 LCS Vỏ ngoài ống soi | Dụng cụ banh quang học
30103H8 | Cannula, without valve, with HiCap® insufflation stopcock, size 11 mm, length 10.5 mm, color code: black-green | Ống thông không van, cỡ 11 mm
30103M2 | Multifunctional Valve, size 11 mm, for HiCap-Trokar | Van đa năng, cỡ 11 mm
30103EP | Trocar, only, pyramidal tip, oval design, size 11 mm, color code: black- green | Nòng trong trocar
30553 |  | Tay cầm kềm kẹp clip
30420LR |  | Ruột kềm kẹp clip
30443A |  | Vỏ ngoài kềm kẹp clip
69495NL | Ngừng sản xuất | Fiber Optic Light Cable, 180cm, Ø3.5mm
101010-10 | Ngừng sản xuất | Push-Button Pressure Valve
453711 | Ngừng sản xuất | Nasal Cutting Forceps, 45°, 13 cm
477098 | Ngừng sản xuất | Ala-Dilator,cartilage preparation
40712535 | Ngừng sản xuất | DRILLCUT-X II-35 N Shaver Handpiece
40712035 | Tay bào mô DRILLCUT-X II-35, dùng cho máy UNIDRIVE® S III ENT/NEURO, UNIDRIVE SELECT | Tay bào mô DRILLCUT-X II-35
10358A | Ngừng sản xuất | Flexible Biopsy Forceps
13821NKS | Ngừng sản xuất | Gastroscope 9.3/2.8/1100 NTSC
13821NKSK | Ngừng sản xuất | Gastroscope 9.3/2.8/1100 NTSC, Set
13823NKS | Ngừng sản xuất | Medium Gastroscope 7.8/2.8/1100 NTSC
13823NKSK | Ngừng sản xuất | Medium Gastroscope 7.8/2.8/1100 NTSC,Set
13823PKS | Ngừng sản xuất | Medium Gastroscope 7.8/2.8/1100 PAL
13826NKS | Ngừng sản xuất | Gastroscope 12/2.8-3.8/1100 NTSC
13826NKSK | Ngừng sản xuất | Gastroscope 12.0/2.8-3.8/1100 NTSC, Set
13826PKS | Ngừng sản xuất | Gastroscope 12/2.8-3.8/1100 PAL
13885NKSK | Ngừng sản xuất | Duodenoscope 12.6/4.2/1260, NTSC, Set
13920NKS | Ngừng sản xuất | Sigmoidoscope 11.2/3.4/800 NTSC
13920NKSK | Ngừng sản xuất | Sigmoidoscope 11.2/3.4/800 NTSC, Set
13920PKS | Ngừng sản xuất | Sigmoidoscope 11.2/3.4/800 PAL
13920PKSK | Ngừng sản xuất | Sigmoidoscope 11.2/3.4/800 PAL, Set
13924NKS | Ngừng sản xuất | Standard Colonoscope 3.8/1400 NTSC
13924NKSK | Ngừng sản xuất | Standard Colonoscope 3.8/1400 NTSC, Set
13924PKSK | Ngừng sản xuất | Standard Colonoscope 3.8/1400 PAL, Set
13925NKS | Ngừng sản xuất | Standard Colonoscope 3.8/1600 NTSC
13925NKSK | Ngừng sản xuất | Standard Colonoscope 3.8/1600 NTSC, Set
13926NKS | Ngừng sản xuất | Slim Colonoscope 11.2/3.4/1330 NTSC
13926NKSK | Ngừng sản xuất | Slim Colonoscope 11.2/3.4/1330 NTSC, Set
13926PKS | Ngừng sản xuất | Slim Colonoscope 11.2/3.4/1330 PAL
13927NKS | Ngừng sản xuất | Slim Colonoscope 11.2/3.4/1530 NTSC
13927NKSK | Ngừng sản xuất | Slim Colonoscope 11.2/3.4/1530 NTSC, Set
13927PKS | Ngừng sản xuất | Slim Colonoscope 11.2/3.4/1530 PAL
13927PKSK | Ngừng sản xuất | Slim Colonoscope 11.2/3.4/1530 PAL, Set
8588L | Ngừng sản xuất | WEERDA Laryngoscope, prox.enlarg.
8588N | Ngừng sản xuất | WEERDA Laryngoscope, prox.enlarg.
13912NKSK | Ngừng sản xuất | TROIDL Rectoscope, flexible, NTSC, Set
13912NKS | Ngừng sản xuất | TROIDL Rectoscope, flexible, NTSC, Set
26050VN | Ngừng sản xuất | Working Element
26204A | Ngừng sản xuất | Amnioscope, ø 33 mm
26204AO | Ngừng sản xuất | Obturator for 26204 A
26204AS | Ngừng sản xuất | Outer Sheath for 26204A
26204BO | Ngừng sản xuất | Obturator for 26204 B
26204BS | Ngừng sản xuất | Outer Sheath for 26204B
26204CO | Ngừng sản xuất | Obturator for 26204 C
26204CS | Ngừng sản xuất | Outer Sheath for 26204C
26206 | Ngừng sản xuất | Knife Holder
26206A | Ngừng sản xuất | Outer sheath for 26206
26206B | Ngừng sản xuất | Inner sheath for 26206
26206C | Ngừng sản xuất | Knurled Screw
26207M | Ngừng sản xuất | Micro Knife, 20x
26208 | Ngừng sản xuất | Catheter Guiding Forceps
26212KN | Ngừng sản xuất | Miniature Blade for 26212, unsterile
26212R | Ngừng sản xuất | Capillary Tube, 85 µl, package of 750
26216A | Ngừng sản xuất | Forceps Insert for 26216
20014430 | Ngừng sản xuất | Two-Pedal Footswitch
20016834 | Ngừng sản xuất | Four-Pedal Footswitch
WD10003 | Thay bằng WD10026 | OR1 BIOS Update Stick AIDA WD300 V1.5
20016631 | Ngừng sản xuất | Two-pedal footswitch motor systems
W21473 | Ngừng sản xuất | OR1 Boundary Microphone
W21601 | Ngừng sản xuất | OR1 Power supply for MPEG-2 Encoder sys.
W22155 | Ngừng sản xuất | OR1 MPEG-4 Encoder dual HD-SDI
WO10033 | Ngừng sản xuất | Polypectomy Snare, oval
UG803 | Subrack for COR Mobile Stand, low, rides on 4 antistatic dual wheels, with locking brakes, low beam module incl. cable manager and handle, dimensions in mm (w x h x d): 670 x 1019 x 677, consisting of: UG800Base Module for COR Mobile Stand UG801Beam Module for COR Mobile Stand, small | Subrack COR Mobile Stand, low
UG860 | Drawer for COR Mobile Stand, narrow, incl. installation accessories, lockable, max. load capacity on drawer 24 kg and within drawer 5 kg, dimensions in mm (w x h x d): 315 x 141. 5 x 443.5, for use with low Subrack for COR Mobile Stand, UG803 or high Subrack for COR Mobile Stand UG804 | Drawer, narrow, COR mobile stand
UG854 | Stainless Steel Tube for COR Mobile Stand, for mounting matching accessories, diameter 25 mm, length 400 mm, for use with Top Cover Monitor Holder COR Mobile Stand UG811 | Stainless Steel Tube, 400 mm
UG811 | Top Cover, Monitor Holder, COR Mobile Stand, dimensions in mm (w x h x d): 158.5 x 13 x 110, for use with Beam Modules UG801 and UG802 | Cover Monitor Holder COR Mobile Stand
UG857 | Monitor Module for COR Mobile Stand, VESA 75/100 monitor mount, load capacity for monitor module max. 18 kg | Monitor Module COR Mobile Stand
839330 | Ống hút đốt lưỡng cực BRINER, bọc cách điện, gập góc, mũi đốt điện dài 3.5 mm, angular, insulated, length of electrodes 3.5 mm, có lỗ khoét, đường kính ngoài 4.5 mm, chiều dài làm việc 11 cm, dùng với dây đốt lưỡng cực 847000E hoặc 847000M/V/W | Ống hút đốt lưỡng cực, 4.5mm/11cm
021499-10 | Van đậy, cho dụng cụ cỡ 13 mm, tiệt trùng, sử dụng 1 lần, đóng gói 10 cái | Van đậy,
11102CMM | Ống soi video mũi xoang-thanh quản công nghệ CMOS với màn hình, hướng nhìn 0°, góc nhìn 100°, chiều dài làm việc 30 cm, đường kính 2.9 mm, độ uốn cong lên/xuống 140°/140°, các phụ kiện kèm theo khi giao hàng: 11102CMK Bộ ống soi video mũi xoang-thanh quản công nghệ CMOS 2.9 mm 8404ZXK Bộ màn hình C-MAC® cho ống soi công nghệ CMOS | CMOS Video Rhino-Laryngoscope w/ Monitor
621C | Bộ ống giữ ống soi, dùng bảo quản cho ống soi mềm có chiều dài làm việc lên đến 30 cm, gồm có: 621L Đầu ống, dùng cho ống soi mềm 621CT Ống kim loại 621M Nắp đậy 620N Giá đỡ, có thể gắn vào tủ bảo quản | Quiver f. Flexible Endoscopes 30 cm
621SA | Đầu nối cho thanh ray thiết bị tiêu chuẩn, 53.5 x 39 x 24 mm, sử dụng với giá đỡ 620 N cho ống nội soi 621 A - 621 E, 621H | Adaptor for standard equipment rails
8404ZXK | Bộ màn hình C-MAC® cho nội soi công nghệ CMOS, kích thước màn hình 8" với độ phân giải 1200 x 1920, hai ngõ vào camera, một cổng USB và một cổng HDMI, tối ưu hóa giao diện người sử dụng qua màn hình cảm ứng, chụp hình và quay phim thời gian thực trên thẻ SD, xem lại video clip và hình chụp, có thể chuyển dữ liệu từ thẻ SD sang ổ USB, chống nước theo tiêu chuẩn IP54, phù hợp cho lau khử trùng, vỏ ngoài bằng nhựa ABS chống sốc, quản lý nguồn thông minh với pin Li-Ion sạc được, tùy chọn treo VESA 75, bộ nguồn theo chuẩn châu Âu, Mỹ, Anh và Úc, sử dụng với ống soi video công nghệ CMOS, nguồn điện 110 – 240 VAC, 50/60 Hz, gồm có: 8404ZX Màn hình 8401YSD Thẻ nhớ SD, 16 GB 8403YZ Nắp bảo vệ 8401YCA Kẹp giữ gắn nhanh Bộ nguồn | Bộ màn hình C-MAC® cho nội soi công nghệ CMO
310020 | Đèn đội đầu, mẫu trọng lượng nhẹ, vùng chiếu sáng có đường kính 20 – 80 mm với khoảng cách làm việc 35 cm, với dây dẫn sáng bằng sợi quang loại mảnh, dài 230 cm được tích hợp, đường kính 2.5 mm, gồm có: 310011 Đèn đội đầu 310076 Băng đầu điều chỉnh được, có miếng đệm trán 078681 Kẹp với băng 078513 Đệm trán bằng cao su tổng hợp | Headlight, lightweight model
26176HU | Ruột kẹp đốt lưỡng cực TAKE-APART, dùng cho VANCAILLIE, cỡ 5mm, dài 33 cm | Ruột kẹp
OCVAN26173BT | Nắp vặn lò xo | Nắp vặn lò xo
40201KK | Lưỡi dao bào mô, đường kính 4 mm | Lưỡi dao bào mô, đường kính 4 mm
DANFOSS | Cục lọc khí Danfoss | Cục lọc khí Danfoss
CDFSN | Chân đế màn hình | Chân đế màn hình
28162B | Ngừng sản xuất | Vỏ ngoài phẫu thuật
UM600 | Máy khoan hoặc bào mô UNIDRIVE® SELECT, thiết bị điều khiển động cơ với màn hình màu cảm ứng, hai ngõ ra cho động cơ, nguồn điện 100 – 240 VAC, 50/60 Hz | Máy khoan hoặc bào mô UNIDRIVE SELECT
UM601 | Phần mềm bản quyền cho TMH, cho phép sử dụng tay cầm bào mô, máy mài vi phẫu, động cơ tốc độ cao và INTRA, để sử dụng với máy UNIDRIVE® SELECT UM600 | Phần mềm bản quyền cho TMH
UP220 | Máy bơm hút hoặc tưới rửa ENDOMAT® SELECT, bao gồm dây điện nguồn, nguồn điện 100 – 240 VAC, 50/60 Hz, có tích hợp giao tiếp với thiết bị qua KS HIVE | Máy bơm hút hoặc tưới rửa ENDOMAT SELECT
UP611 | Phần mềm bản quyền cho TMH/THẦN KINH/CỘT SỐNG, cho phép tưới rửa với máy UNIDRIVE® SELECT UM600, dể sử dụng cho máy Endomat Select UP220 | Phần mềm bản quyền cho TMH/THẦN KINH/CỘT SỐNG
UF201 | Bàn đạp đôi, một trạng thái | Bàn đạp đôi, một trạng thái
TC028 | Đầu nối nội soi video E-BOX, cho X-LINK, sử dụng với ống soi mềm video (8 chân) loại sử dụng 1 lần của KARL STORZ, tương thích với IMAGE1 S X-LINK TC301 | Đầu nối nội soi video E-BOX, cho X-LINK
TP012 | Đầu nối nội soi video E-BOX, sử dụng với ống soi mềm video (8 chân) loại sử dụng 1 lần của KARL STORZ, tương thích với màn hình C-MAC® 8403ZX | Đầu nối nội soi video E-BOX, dùng với ống soi mềm video loại 1 lần
460805 | Mũi mài tai siêu nhỏ, bằng wonfram cac-bua, đường kính 0.5 mm, tiệt trùng, sử dụng 1 lần, tốc độ 12,000 vòng/phút, dùng với tay khoan 460000 | Mũi mài tai siêu nhỏ, bằng wonfram cac-bua, Ø0.5,12k
460806 | Mũi mài tai siêu nhỏ, bằng wonfram cac-bua, đường kính 0.6 mm, tiệt trùng, sử dụng 1 lần, tốc độ 12,000 vòng/phút, dùng với tay khoan 460000 | Mũi mài tai siêu nhỏ, bằng wonfram cac-bua, Ø0.6,12k
460807 | Mũi mài tai siêu nhỏ, bằng wonfram cac-bua, đường kính 0.7 mm, tiệt trùng, sử dụng 1 lần, tốc độ 12,000 vòng/phút, dùng với tay khoan 460000 | Mũi mài tai siêu nhỏ, bằng wonfram cac-bua, Ø0.7,12k
460808 | Mũi mài tai siêu nhỏ, bằng wonfram cac-bua, đường kính 0.8 mm, tiệt trùng, sử dụng 1 lần, tốc độ 12,000 vòng/phút, dùng với tay khoan 460000 | Mũi mài tai siêu nhỏ, bằng wonfram cac-bua, Ø0.8,12k
460810 | Mũi mài tai siêu nhỏ, bằng wonfram cac-bua, đường kính 1.0 mm, tiệt trùng, sử dụng 1 lần, tốc độ 12,000 vòng/phút, dùng với tay khoan 460000 | Mũi mài tai siêu nhỏ, bằng wonfram cac-bua, Ø1.0,12k
460814 | Mũi mài tai siêu nhỏ, bằng wonfram cac-bua, đường kính 1.4 mm, tiệt trùng, sử dụng 1 lần, tốc độ 12,000 vòng/phút, dùng với tay khoan 460000 | Mũi mài tai siêu nhỏ, bằng wonfram cac-bua, Ø1.4,12k
460818 | Mũi mài tai siêu nhỏ, bằng wonfram cac-bua, đường kính 1.8 mm, tiệt trùng, sử dụng 1 lần, tốc độ 12,000 vòng/phút, dùng với tay khoan 460000 | Mũi mài tai siêu nhỏ, bằng wonfram cac-bua, Ø1.8,12k
460823 | Mũi mài tai siêu nhỏ, bằng wonfram cac-bua, đường kính 2.3 mm, tiệt trùng, sử dụng 1 lần, tốc độ 12,000 vòng/phút, dùng với tay khoan 460000 | Mũi mài tai siêu nhỏ, bằng wonfram cac-bua, Ø2.3,12k
460206 | Mũi mài tai siêu nhỏ, bằng kim cương, đường kính 0.6 mm, tiệt trùng, sử dụng 1 lần, tốc độ 12,000 vòng/phút, dùng với tay khoan 460000 | Mũi mài tiêu siêu nhỏ, bằng kim cương, Ø0.6, 12k
460207 | Mũi mài tai siêu nhỏ, bằng kim cương, đường kính 0.7 mm, tiệt trùng, sử dụng 1 lần, tốc độ 12,000 vòng/phút, dùng với tay khoan 460000 | Mũi mài tai siêu nhỏ, bằng kim cương, Ø0.7, 12k
460208 | Mũi mài tai siêu nhỏ, bằng kim cương, đường kính 0.8 mm, tiệt trùng, sử dụng 1 lần, tốc độ 12,000 vòng/phút, dùng với tay khoan 460000 | Mũi mài tai siêu nhỏ, bằng kim cương, Ø0.8, 12k
460210 | Mũi mài tai siêu nhỏ, bằng kim cương, đường kính 1.0 mm, tiệt trùng, sử dụng 1 lần, tốc độ 12,000 vòng/phút, dùng với tay khoan 460000 | Mũi mài tai siêu nhỏ, bằng kim cương, Ø1.0, 12k
460212 | Mũi mài tai siêu nhỏ, bằng kim cương, đường kính 1.2 mm, tiệt trùng, sử dụng 1 lần, tốc độ 12,000 vòng/phút, dùng với tay khoan 460000 | Mũi mài tai siêu nhỏ, bằng kim cương, Ø1.2, 12k
460214 | Mũi mài tai siêu nhỏ, bằng kim cương, đường kính 1.4 mm, tiệt trùng, sử dụng 1 lần, tốc độ 12,000 vòng/phút, dùng với tay khoan 460000 | Mũi mài tai siêu nhỏ, bằng kim cương, Ø1.4, 12k
460218 | Mũi mài tai siêu nhỏ, bằng kim cương, đường kính 1.8 mm, tiệt trùng, sử dụng 1 lần, tốc độ 12,000 vòng/phút, dùng với tay khoan 460000 | Mũi mài tai siêu nhỏ, bằng kim cương, Ø1.8, 12k
460223 | Mũi mài tai siêu nhỏ, bằng kim cương, đường kính 2.3 mm, tiệt trùng, sử dụng 1 lần, tốc độ 12,000 vòng/phút, dùng với tay khoan 460000 | Mũi mài tai siêu nhỏ, bằng kim cương, Ø2.3, 12k
649645L | Mũi mài tiêu chuẩn, loại thẳng, đường kính 4.5 mm, cỡ 045, dài 12.5 cm | Mũi mài tiêu chuẩn, Ø 4.5 mm, 12.5 cm
649650L | Mũi mài tiêu chuẩn, loại thẳng, đường kính 5.0 mm, cỡ 050, dài 12.5 cm | Mũi mài tiêu chuẩn, Ø 5 mm, 12.5 cm
649660L | Mũi mài tiêu chuẩn, loại thẳng, đường kính 6.0 mm, cỡ 060, dài 12.5 cm | Mũi mài tiêu chuẩn, Ø 6 mm, 12.5 cm
649670L | Mũi mài tiêu chuẩn, loại thẳng, đường kính 7.0 mm, cỡ 070, dài 12.5 cm | Mũi mài tiêu chuẩn, Ø 7 mm, 12.5 cm
649627L | Mũi mài tiêu chuẩn, loại thẳng, đường kính 2.7 mm, cỡ 027, dài 12.5 cm | Mũi mài tiêu chuẩn, Ø 2.7 mm, 12.5 cm
649700GL | Mũi mài nhanh, loại thẳng, bằng kim cương, không gỉ, với lớp phủ kim cương thô giúp khoan và mài mòn chính xác bằng áp lực tay nhẹ và tạo ra nhiệt độ tối thiếu, dài 12.5 cm, cỡ từ 023 - 070, bộ 9 mũi. | Mũi mài nhanh, lớp phủ kim cương, bộ 9 mũi
260060 | Mũi mài tiêu chuẩn, tiệt trùng, cỡ 060, đường kính 6 mm, dài 7 cm, dùng với tay khoan INTRA 262570 và 262571 | Mũi mài tiêu chuẩn, Ø 6 mm, 7 cm
260070 | Mũi mài tiêu chuẩn, tiệt trùng, cỡ 070, đường kính 7 mm, dài 7 cm, dùng với tay khoan INTRA 262570 và 262571 | Mũi mài tiêu chuẩn, Ø 7 mm, 7 cm
260035 | Mũi mài tiêu chuẩn, tiệt trùng, cỡ 035, đường kính 3.5 mm, dài 7 cm, dùng với tay khoan INTRA 262570 và 262571 | Mũi mài tiêu chuẩn, Ø 3.5 mm, 7 cm
260040 | Mũi mài tiêu chuẩn, tiệt trùng, cỡ 040, đường kính 4 mm, dài 7 cm, dùng với tay khoan INTRA 262570 và 262571 | Mũi mài tiêu chuẩn, Ø 4 mm, 7 cm
260006 | Mũi mài tiêu chuẩn, tiệt trùng, cỡ 006, đường kính 0.6 mm, dài 7 cm, dùng với tay khoan INTRA 262570 và 262571 | Mũi mài tiêu chuẩn, Ø 0.6 mm, 7 cm
260007 | Mũi mài tiêu chuẩn, tiệt trùng, cỡ 007, đường kính 0.7 mm, dài 7 cm, dùng với tay khoan INTRA 262570 và 262571 | Mũi mài tiêu chuẩn, Ø 0.7 mm, 7 cm
260008 | Mũi mài tiêu chuẩn, tiệt trùng, cỡ 008, đường kính 0.8 mm, dài 7 cm, dùng với tay khoan INTRA 262570 và 262571 | Mũi mài tiêu chuẩn, Ø 0.8 mm, 7 cm
260010 | Mũi mài tiêu chuẩn, tiệt trùng, cỡ 010, đường kính 1 mm, dài 7 cm, dùng với động cơ 20711032 và dây kết nối 20711072 | Mũi mài tiêu chuẩn, Ø 1 mm,7cm
260014 | Mũi mài tiêu chuẩn, tiệt trùng, cỡ 014, đường kính 1.4 mm, dài 7 cm, dùng với tay khoan INTRA 262570 và 262571 | Mũi mài tiêu chuẩn, Ø 1.4 mm, 7 cm
260018 | Mũi mài tiêu chuẩn, tiệt trùng, cỡ 018, đường kính 1.8 mm, dài 7 cm, dùng với tay khoan INTRA 262570 và 262571 | Mũi mài tiêu chuẩn, Ø 1.8 mm, 7 cm
260023 | Mũi mài tiêu chuẩn, tiệt trùng, cỡ 023, đường kính 2.3 mm, dài 7 cm, dùng với tay khoan INTRA 262570 và 262571 | Mũi mài tiêu chuẩn, Ø 2.3 mm, 7 cm
260027 | Mũi mài tiêu chuẩn, tiệt trùng, cỡ 027, đường kính 2.7 mm, dài 7 cm, dùng với tay khoan INTRA 262570 và 262571 | Mũi mài tiêu chuẩn, Ø 2.7 mm, 7 cm
460000 | Tay khoan siêu nhỏ, 12 k, bao gồm cáp kết nối, dùng với máy UNIDRIVE® SELECT UM600 | Tay khoan siêu nhỏ, 12k
UP201W | Bàn đạp đôi, một trạng thái, kết nối không dây, đã bao gồm bộ nhận và dây nguồn. | Bàn đạp đôi, một trạng thái
262570 | Tay khoan INTRA, dài 70 mm, gập góc, tốc độ 80,000 vòng/phút, sử dụng với động cơ INTRA 80k 20261033 và mũi mài thẳng. | Tay khoan INTRA, gập góc, dài 70 mm
262571 | Tay khoan INTRA, loại thẳng, tốc độ 80,000 vòng/phút, dài 70 mm, sử dụng với động cơ INTRA 80k 20261033 và mũi mài thẳng | Tay khoan INTRA,, loại thẳng, dài 70 mm
262572 | Tay khoan INTRA, dài 125 mm, gập góc, tốc độ 80,000 vòng/phút, sử dụng với động cơ INTRA 80k 20261033 và mũi mài thẳng. | Tay khoan INTRA, gập góc, dài 125 mm
33310PM | Ruột kẹp loại CLICKLINE, cho kẹp gắp MANGESHIKAR, hàm tác động đôi, răng 2x1, cỡ 5 mm, dài 36 cm. | Ruột kẹp
474205 | Que nâng FREER-WEBER, 2 đầu, một đầu hơi cong FREER nửa bén, một đầu cong mạnh và bén, dài 19 cm | Que nâng, 2 đầu, dài 19 cm
091330-06 | Ống soi mềm Video CMOS cho mũi xoang-thanh quản, hướng nhìn 0°, góc nhìn 90°, chiều dài làm việc 30 cm, đường kính ngoài 3.5 mm, uốn cong lên/xuống 140°/140°, tiệt trùng, sử dụng 1 lần, đóng gói 6 cái, dùng với E-BOX (TP012), E-BOX (TC028), TELE PACK+ (TP101), TELECAM C3 (TC100) | Ống soi mềm Video CMOS cho mũi xoang-thanh quản
149324 | Spare Bottle, for 149320 and 437520, 26491TK, 26491TKU, 26492 TK, 26493 TK, 40491TK, 40491TKU, 40492TK, 40493TK brown | Bình thủy tinh y tế
20330088 |  | Đầu kim hút
26055CB | Inner Sheath for Resectoscope, 26055 SC, 22 Charr | Ống vỏ trong dùng, 22 Charr
26176HN | Ruột kẹp lưỡng cực, hàm khỏe | Ruột kẹp lưỡng cực
27000LA |  | Ống soi niệu quản-bể thận, 7 Fr., 6°, 43 cm
27294AK | Telescope Bougie Set, for tract dilation, consisting of: 27294 ATelescope Bougie Set, including 5 dilation sleeves 9, 12, 15, 18 and 20 Fr., 2 rigid guide wires, 2 flexible guide wires and 1 protectivetube | Bộ nong niệu đạo
27560 | #REF! | Thước đo cỡ nong
27573C | BENIQUE Urethral Bougie, without channel, curved, 12 Fr | Cây nong niệu đạo BENIQUE, 12 Fr.
27610072 | Connecting cable, transducer/generator | Cáp kết nối, đầu dò/máy phát
30160GZM | Trocar, size 6 mm, color code: black-white, consisting of: 30160 Z Trocar, only, with pyramidal tip 30160 G2 Cannula, length 8.5 cm, with LUER-Lock connector for insufflation 30160 L1 Silicone Leaflet Valve | Trocar, cỡ 6 mm
30160WZ | Trocar, size 6 mm, color code: black-white, consisting of: 30160 Z Trocar only, with pyramidal tip 30160 H1 Cannula without valve, with insufflation stopcock, length 8.5 cm 30160 M1 Multifunctional Valve, size 6 mm | Trocar, cỡ 6 mm
33321BA | CLICKLINE BABCOCK Grasping Forceps, size 5 mm, length 36 cm, with connector pin for unipolar coagulation, atraumatic, jaws with multiple teeth, fenestrated, single action jaws, consisting of: 33121 Plastic Handle, without ratchet 33300 Outer Tube, insulated 33310 BA Forceps Insert | Kẹp gắp loại CLICKLINE BABCOCK
33351AF | CLICKLINE Grasping Forceps, rotating, with connector pin for unipolar coagulation, size 5 mm, length 36 cm, atraumatic, fenestrated, double action jaws, consisting of: 33151 Plastic Handle, without ratchet, with larger contact area 33300 Outer Tube, insulated 33310 AF Forceps Insert | Kẹp gắp loại CLICKLINE
40491U | Sheath, for Powder Blower, distally angled sheath, size 5 mm, length 30 cm, for use with bulb 40924 and bottle 149324 | Vỏ ngoài cho phun thuốc
8403YZ | Protection Cap, for the C-MAC® system interface to C-MAC® Video Laryngoscope 8403xxx and C-MAC® PM 8403 XD as well as C-MAC® Connecting Cable8403 X, for protecting the plug contacts during reprocessing, cap is reusable, for use with C-MAC® Connecting Cable 8403 X, C-MAC® Pocket Monitor 8403 XD, C-MAC® Video Laryngoscopes 8403xxx, Electronic Modules 8401 X / 8402 X, C- MAC® S Imager 8403 XSI, C-MAC® S Pediatric Imager 8403 XSP and Flexible Intubation Video Endoscopes (FIVE) | Nắp bảo vệ, cho ống soi Video C-MAC
8404BXC | C-MAC® Video Laryngoscope MAC #4, CMOS technology, with MACINTOSH laryngoscope blade, size 4, with C-MAC® system interface, documentation of images and video sequences via BlueButton, for use with C-MAC® Connecting Cable 8403X for C-MAC® Monitors 8403ZXK, 8404ZXK as well as C-MAC® PM 8403XD | Ống soi thanh quản Video C-MAC® MAC #4
28571AG | SILGRASP® PRO Alligator Grasping Forceps, straight jaws, sheath diameter 3.5 mm, straight, handle with cleaning connector, working length 12 cm | Kẹp gắp SILGRASP PRO, hàm cá sấu
28571CG | SILGRASP® PRO Cartilage and Biopsy Grasping Forceps, spoon-shaped jaws, straight jaws, sheath diameter 3. 5 mm, straight, handle with cleaning connector, working length 12 cm | Kẹp gắp sụn SILGRASP PRO
28729PZF | POWERFIX® Femoral Target Guide, for ACL reconstruction, with 7 mm offset, for drilling diameters 6 – 10 mm | Dây dẫn đường POWERFIX, xương đùi
28729PZT | POWERFIX® Tibial Target Guide, for ACL reconstruction, tunnel angle between 50° and 85° | Dây dẫn đường POWERFIX, xương chày
29100A | color-Coded Plug, for LUER-Lock connector for cleaning, red, green, black, 10 each, package of 30 | Nút đậy cho đầu nối vệ sinh dụng cụ
29100R |  | Nút đậy cho đầu nối vệ sinh dụng cụ, đỏ
29100G |  | Nút đậy cho đầu nối vệ sinh dụng cụ, xanh
ET42-2002580 | Bộ lọc cho Calculase II | Bộ lọc cho Calculase II
ET42-455452 | Bộ trao đổi ion (túi DI) cho Calculase II | Bộ trao đổi ion (túi DI) cho Calculase II
8662D | Kềm gắp LARYNGOFORCE® II, có răng, làm mờ đặc biệt, có đầu nối dùng vệ sinh, chiều dài làm việc 22 cm | Kềm gắp LARYNGOFORCE® II, chiều dài 22 cm
8662GL | Kềm gắp LARYNGOFORCE® II, hàm cá sấu có cửa sổ, hàm bầu dục, rộng, làm mờ đặc biệt, có kênh hút hơi LASER, có đầu nối dùng vệ sinh, chiều dài làm việc 22 cm | Kềm gắp LARYNGOFORCE® II, hàm cá sấu có cửa sổ, hàm bầu dục, rộng, làm mờ đặc biệt, có kênh hút hơi LASER, có đầu nối dùng vệ sinh, chiều dài làm việc 22 cm
8663AH | Kẹp gắp, thẳng, có răng, vỏ bọc cách điện, có đầu nối làm sạch, chiều dài làm việc 23 cm | Kẹp gắp, thẳng, dài 23 cm
8663BH | Kẹp gắp, cong về bên phải, có răng, vỏ bọc cách điện, có đầu nối làm sạch, chiều dài làm việc 23 cm | Kẹp gắp, cong về bên phải, dài 23 cm
8663CH | Kẹp gắp, cong về bên trái, có răng, vỏ bọc cách điện, có đầu nối làm sạch, chiều dài làm việc 23 cm | Kẹp gắp, cong về bên trái, dài 23 cm
8591BL | Kẹp hàm hình chén, cong lên trên, đường kính 2 mm, có đầu nối làm sạch, chiều dài làm việc 23 cm, có kênh hút để loại bỏ hơi LASER | Kẹp hàm hình chén, cong lên trên, đường kính 2 mm, dài 23 cm
8591MK | Kẹp hàm hình chén, hàm mở theo chiều ngang, đầu dễ uốn, đường kính 4 mm, có đầu nối làm sạch, chiều dài làm việc 18 cm | Kẹp hàm hình chén, đường kính 4 mm, dài 18 cm
8615A | Kẹp lưỡng cực, hàm cong lên 45°, có kênh hút, dùng đốt lưỡng cực trong thanh quản, chiều dài làm việc 23 cm, dùng với dây đốt tần số cao lưỡng cực 847002 E hoặc 847002 A/M/V/U. | Kẹp lưỡng cực, hàm cong lên 45°, dài 23 cm
8615AS | Kẹp hút lưỡng cực, hàm cong lên 45°, có kênh hút, dùng đốt lưỡng cực trong thanh quản, chiều dài làm việc 23 cm, dùng với dây đốt tần số cao lưỡng cực 847002 E hoặc 847002 A/M/V/U. | Kẹp hút lưỡng cực, hàm cong lên 45°, dài 23 cm
123043 | Loa tai FARRIOR, hình bầu dục, cỡ 3, 5.5 x 6.3mm, dài 4.3cm | Loa tai FARRIOR, cỡ 3
123045 | Loa tai FARRIOR, hình bầu dục, cỡ 5, 6.5 x 7.3mm, dài 4.3cm | Loa tai FARRIOR, cỡ 5
123047 | Loa tai FARRIOR, hình bầu dục, cỡ 7, 7.5 x 8.3mm, dài 4.3cm | Loa tai FARRIOR, cỡ 7
795826 | Kẹp MAIER giữ băng gạc, thẳng, tay cầm có khóa, dài 26,5 cm | Kẹp MAIER giữ băng gạc, dài 26,5 cm
222602 | Kéo HOUSE-BELLUCCI, có thể tháo rời, cực kỳ tinh tế, chiều dài làm việc 8 cm | Kéo, cực kỳ tính tế, dài 8 cm
34221EH | Kéo dạng móc (HOOK) loại CLICKLINE, xoay được, có chốt kết nối đơn cực, hàm tác động đơn, cỡ 5 mm, dài 30 cm, gồm: 33121 Tay cầm nhựa không khóa 33200 Vỏ ngoài, bọc cách điện 34210EH Ruột kéo | Kéo, CLICKLINE Hook
34221MS | Kéo METZENBAUM, xoay, tháo rời, có chốt kết nối đơn cực, có đầu nối LUER- Lock để làm sạch, hàm tác động kép, cong, chiều dài lưỡi dao 15 mm, kích thước 5 mm, dài 30 cm, gồm: 33121 Tay cầm bằng nhựa không khóa 33200 Vỏ ngoài, bọc cách điện 34210 MS Ruột kéo | Kéo, CLICKLINE METZENBAUM
33222ML | Kẹp gắp loại CLICKLINE KELLY, xoay được, có đầu nối dùng cho đốt cầm máu đơn cực, cỡ 5 mm, dài 30 cm, hàm dài, hàm tác động đôi, gồm có: 33122 Tay cầm nhựa có khóa 33200 Ống vỏ ngoài, bọc cách điện 33210 ML Ruột kẹp bên trong | CLICKLINE KELLY Grasping Forceps
33221R | Kẹp gắp và bóc tách loại CLICKLINE, xoay được, có chốt kết nối đơn cực, cỡ 5 mm, dài 30 cm, hàm gập góc, hàm tác động đôi, gồm: 33121 Tay cầm nhựa không khóa 33200 Ống vỏ ngoài, bọc cách điện 33210R Ruột kẹp bên trong | Kẹp gắp và bóc tách CLICKLINE
33222R | Kẹp gắp và bóc tách loại CLICKLINE, xoay được, có chốt kết nối đơn cực, cỡ 5 mm, dài 30 cm, hàm gập góc, hàm tác động đôi, gồm: 33122 Tay cầm nhựa có khóa 33200 Ống vỏ ngoài, bọc cách điện 33210R Ruột kẹp bên trong | Kẹp gắp và bóc tách CLICKLINE
33222C | Kẹp ruột (Bowel Grasper) loại CLICKLINE, xoay được, có đầu nối cho đốt cầm máu đơn cực, cỡ 5 mm, dài 30 cm, hàm có cửa sổ, hàm tác động đôi, gồm có: 33122 Tay cầm nhựa, có khóa 33200 Ống vỏ ngoài, bọc cách điện 33210 C Ruột kẹp | CLICKLINE Bowel Forceps
33221C | Kẹp ruột (Bowel Grasper) loại CLICKLINE, xoay được, có đầu nối cho đốt cầm máu đơn cực, cỡ 5 mm, dài 30 cm, hàm có cửa sổ, hàm tác động đôi, gồm có: 33121 Tay cầm nhựa, không khóa 33200 Ống vỏ ngoài, bọc cách điện 33210 C Ruột kẹp | Kẹp ruột CLICKLINE
33222CK | Kẹp phẫu tích loại CLICKLINE, xoay được, có đầu nối dùng cho đốt cầm máu đơn cực, cỡ 5 mm, dài 36 cm, hàm có cửa sổ, chiều dài hàm 18 mm, hàm tác động đôi, gồm có: Tay cầm nhựa có khóa 33122 Ống vỏ ngoài cách điện 33300 Ruột kẹp phẫu tích 33210 CK | Kẹp phẫu tích CLICKLINE
33221AF | Kẹp phẫu tích, xoay được, có chốt nối để đông máu đơn cực, kích thước 5 mm, dài 30 cm, không gây chấn thương, có cửa sổ, hàm tác động đôi, gồm: 33121 Tay cầm bằng nhựa, không khóa 33200 Ống Vỏ ngoài, bọc cách điện 33210 AF Ruột kẹp | Kẹp phẫu tích CLICKLINE
33221UL | Kẹp gắp và bóc tách CLICKLINE REDDICK-OLSEN, xoay được, có đầu nối cho đốt cầm máu đơn cực, cỡ 5 mm, dài 30 cm, hàm dầy, hàm tác động đôi, gồm có: 33121 Tay cầm nhựa, không khóa 33200 Ống vỏ ngoài, bọc cách điện 33210 UL Ruột kẹp | Kẹp phẫu tích CLICKLINE
33222UL | Kẹp gắp và bóc tách CLICKLINE REDDICK-OLSEN, xoay được, có đầu nối cho đốt cầm máu đơn cực, cỡ 5 mm, dài 30 cm, hàm dầy, hàm tác động đôi, gồm có: 33122 Tay cầm nhựa, có khóa 33200 Ống vỏ ngoài, bọc cách điện 33210 UL Ruột kẹp | Kẹp phẫu tích CLICKLINE
30322ON | Kẹp phẫu thuật nội soi Grasper, đặc biệt không gây chấn thương, răng cưa mịn, xoay, cỡ 3 mm, dài 30 cm, có đầu nối cho đốt cầm máu đơn cực, hàm tác động đơn, có đầu nối khóa LUER dùng cho vệ sinh, gồm có: 33122 Tay cầm bằng nhựa có khóa 30310ON Ống vỏ ngoài có ruột kẹp bên trong, bọc cách điện | Kẹp CLICKLINE, 3mm
30322UL | Kẹp gắp và bóc tách REDDICK-OLSEN CLICKLINE, xoay được, cỡ 3 mm, dài 30 cm, dầy, có đầu nối dùng cho đốt cầm máu đơn cực, hàm tác động đôi, có đầu nối khóa LUER dùng cho vệ sinh, gồm có: 33122 Tay cầm nhựa có khóa 30310 UL Ống vỏ ngoài với ruột bên trong, bọc cách điện" | Kẹp CLICKLINE, 3mm
UG915 | Chân đế di động COR dùng cho C-MAC, cao, di chuyển trên 4 bánh xe kép chống tĩnh điện, có phanh khóa, bao gồm quản lý cáp kết nối, trên đỉnh nắp giữ màn hình, có kệ để dụng cụ, có giá treo ống nội soi mềm, có cùm VESA 75, có ống bảo vệ | Chân đế di động COR dùng cho C-MAC
0915612-06 | Ống nội soi mềm video 5,3 x 65, hướng nhìn 0°, góc nhìn 90°, chiều dài làm việc 65 cm, đường kính ngoài 5,3 mm, đường kính kênh làm việc 2,2 mm, độ lệch lên/xuống 180°/180°, vô trùng, dùng một lần, gói 6 cái, để sử dụng với Màn hình C-MAC 8403ZX kết hợp với E-BOX (TP012) hoặc Màn hình C-MAC 8404ZX, E-BOX cho X-LINK (TC028) và TELE PACK + (TP101)
WD360-EN | Hệ thống (bộ) lưu trữ dữ liệu AIDA chuẩn y tế, dùng ghi hình video và chụp hình, 1 kênh, Full HD và 2D, bao gồm màn hình cảm ứng điều chỉnh, gồm có: WD310 AIDA C WM200 Màn hình cảm ứng Bàn phím silicon, chuẩn USB có chuột cảm ứng | Hệ thống (bộ) lưu trữ dữ liệu AIDA
WO10153 | Khung gắn màn hình âm tường | Khung gắn màn hình âm tường
WO10335 | Mặt trước khung gắn màn hình | Mặt trước khung gắn màn hình
WO10052 | Bộ điều khiển quạt làm mát | Bộ điều khiển quạt làm mát
WO10244 | Bộ giữ màn hình 55/65 | Bộ giữ màn hình 55/65
WM115 | Màn hình 55” UHD | Màn hình 55” UHD
WO10245 | Khung giữ màn hình | Khung giữ màn hình
WO10246 | Tấm chuyển chuẩn VESA cho WM115 | Tấm chuyển chuẩn VESA cho WM115
WO10344 | Tay giữ nghiêng cho màn hình | Tay giữ nghiêng cho màn hình
WO10054 | Bộ cáp kết nối, điều khiển báo động quạt, 20m | Bộ cáp kết nối, điều khiển báo động quạt, 20m
WO10332 | Mô đun phân phối điện có điều khiển | Mô đun phân phối điện có điều khiển
WO10391 | Bộ chuyển cho mô đun điều khiển, PWR, ON | Bộ chuyển cho mô đun điều khiển, PWR, ON
WO10394 | OR1 Adaptor remote boot card Bộ chuyển thẻ khởi động từ xa | OR1 Adaptor remote boot card Bộ chuyển thẻ khởi động từ xa
WO10394 | Bộ chuyển thẻ khởi động từ xa | Bộ chuyển thẻ khởi động từ xa
WA10031 | Gioăng làm kín 1010 LTGY | Gioăng làm kín 1010 LTGY
WO10327 | Bộ chuyển đổi tín hiệu HDMI/ SDI 4k Cross | Bộ chuyển đổi tín hiệu HDMI/ SDI 4k Cross
W22242 | Cáp SDI, kết nối đến màn hình lớn, 30 m | Cáp SDI, kết nối đến màn hình lớn, 30 m
WA10068 | Mô đun bằng kính mặt trước khung treo | Mô đun bằng kính mặt trước khung treo
WO301 | Bộ xử lý tín hiệu trung tâm OR1.AVM | Bộ xử lý tín hiệu trung tâm OR1.AVM
W21067 | Bộ cách ly mạng | Bộ cách ly mạng
WO10240 | Bộ định tuyến HIVE | Bộ định tuyến HIVE
W21067 | Bộ cách ly mạng | Bộ cách ly mạng
W22250 | Bảng cổng kết nối camera | Bảng cổng kết nối camera
W22173 | Bộ chuyển đổi tín hiệu chia tỉ lệ UHD | Bộ chuyển đổi tín hiệu chia tỉ lệ UHD
W22247 | Bộ cáp kết nối camera nội soi, 30m | Bộ cáp kết nối camera nội soi, 30m
WO10144 | Cáp quang, 6F OM3 LC-LC, 20m | Cáp quang, 6F OM3 LC-LC, 20m
W26074 | Mô đun truyền tín hiệu, DVI sang Quang, Tx | Mô đun truyền tín hiệu, DVI sang Quang, Tx
W26075 | Mô đun nhận tín hiệu, Quang sang DVI, Rx | Mô đun nhận tín hiệu, Quang sang DVI, Rx
WO10259 | Cáp DVI-D ST sang DVI-I BU, 0.4m | Cáp DVI-D ST sang DVI-I BU, 0.4m
9826NB-FIB | Cáp nguồn 5VDC, cho mô đun | Cáp nguồn 5VDC, cho mô đun
W22176 | Bộ chuyển đổi tín hiệu HDMI – 12G-SDI | Bộ chuyển đổi tín hiệu HDMI – 12G-SDI
W22156 | Bộ chuyển đổi tín hiệu HDMI – 12G-SDI | Bộ chuyển đổi tín hiệu HDMI – 12G-SDI
W22173 | Bộ chuyển đổi tín hiệu chia tỉ lệ UHD | Bộ chuyển đổi tín hiệu chia tỉ lệ UHD
W22268 | Bảng cổng kết nối AUX IN | Bảng cổng kết nối AUX IN
W22246 | Bộ cáp SDI, 30m | Bộ cáp SDI, 30m
W22249 | Bộ cáp mạng LAN PoE, 30 m | Bộ cáp mạng LAN PoE, 30 m
WO10316 | Camera treo trần, UHD, SDI/HDMI | Camera treo trần, UHD, SDI/HDMI
WA10067 | Bộ đế gắn camera treo trần | Bộ đế gắn camera treo trần
W22246 | Bộ cáp SDI, 30m | Bộ cáp SDI, 30m
W22249 | Bộ cáp mạng LAN PoE, 30 m | Bộ cáp mạng LAN PoE, 30 m
WO10327 | Bộ chuyển đổi tín hiệu HDMI/ SDI 4k Cross | Bộ chuyển đổi tín hiệu HDMI/ SDI 4k Cross
WO10199 | Cáp HDMI tốc độ cao, 1m | Cáp HDMI tốc độ cao, 1m
W22120 | Loa gắn trần (đôi) | Loa gắn trần (đôi)
W22121 | Bộ giá treo loa gắn trần | Bộ giá treo loa gắn trần
W22101-01 | Bộ khuếch đại âm thanh | Bộ khuếch đại âm thanh
W21549 | Cáp kết nối đến loa, 30m | Cáp kết nối đến loa, 30m
W20948 | Bộ trộn âm thanh, 3 kênh | Bộ trộn âm thanh, 3 kênh
W20445 | Bộ chia âm thanh, 1-3 | Bộ chia âm thanh, 1-3
WO10302 | Micro không dây, tần số 2,4 GHz | Micro không dây, tần số 2,4 GHz
W23212 | Bộ cáp tín hiệu âm thanh, 40m | Bộ cáp tín hiệu âm thanh, 40m
W23128 | Cáp nối dài tín hiệu anten | Cáp nối dài tín hiệu anten
W22217 | Bảng cổng kết nối Audo In+ Usb sạc | Bảng cổng kết nối Audo In+ Usb sạc
WO10015 | Bộ cáp kết nối, 30m | Bộ cáp kết nối, 30m
W22146 | Đèn báo ON AIR, RGB | Đèn báo ON AIR, RGB
W21548 | Bộ cáp kết nối đèn báo ON AIR, 30m | Bộ cáp kết nối đèn báo ON AIR, 30m
WINSTMAT | Các phụ kiện, cáp loại nhỏ kèm theo | Các phụ kiện, cáp loại nhỏ kèm theo
WP1944482 | Bảng mã đơn | Bảng mã đơn
WP1933003 | Thanh nối đất cho tấm bảng mã | Thanh nối đất cho tấm bảng mã
WP1935178 | Nắp chụp ốp trần, 600x150, cắt xuyên Ø202 | Nắp chụp ốp trần, 600x150, cắt xuyên Ø202
WP0235030 | Van khí y tế chuẩn DIN,NF,AGA | Van khí y tế chuẩn DIN,NF,AGA
WP6000515 | Thanh trục 1000mm cho pendant ORbiter 300 | Thanh trục 1000mm cho pendant ORbiter 300
WP6000491 | Cánh tay mỡ rộng, 800/800mm | Cánh tay mỡ rộng, 800/800mm
WP1523350 | Trụ khí y tế, không MFR, cỡ 600mm | Trụ khí y tế, không MFR, cỡ 600mm
WP1527747 | Mô đun cho 2x ngõ ra chuẩn DIN | Mô đun cho 2x ngõ ra chuẩn DIN
WP1527748 | Mô đun cho 3x ngõ ra chuẩn DIN | Mô đun cho 3x ngõ ra chuẩn DIN
WP1539063 | Ngõ ra khí AIR4, chuẩn DIN | Ngõ ra khí AIR4, chuẩn DIN
WP1539061 | Ngõ ra khí O2, chuẩn DIN | Ngõ ra khí O2, chuẩn DIN
WP1539066 | Ngõ ra khí CO2, chuẩn DIN | Ngõ ra khí CO2, chuẩn DIN
WP1559561 | Mô đun ổ cắm điện, chuẩn DIN, 6 ổ cắm, màu cam | Mô đun ổ cắm điện, chuẩn DIN, 6 ổ cắm, màu cam
WP1559562 | Mô đun ổ cắm điện, chuẩn DIN, 6 ổ cắm, màu trắng | Mô đun ổ cắm điện, chuẩn DIN, 6 ổ cắm, màu trắng
WP1551003 | Mô đun ngõ ra dữ liệu (data) | Mô đun ngõ ra dữ liệu (data)
WP1555488 | Ổ cắm RJ45 với cáp CAT 6A 6m | Ổ cắm RJ45 với cáp CAT 6A 6m
WP1555485 | Blind Cover for Cut-out 90 mm x 90 mm Nắp che cho mô đun chờ, cỡ 90 x 90 mm | Blind Cover for Cut-out 90 mm x 90 mm Nắp che cho mô đun chờ, cỡ 90 x 90 mm
WP1530181 | Mô đun đệm | Mô đun đệm
WP1524177 | MFR 1000 mm cho trụ khí | MFR 1000 mm cho trụ khí
WP1939963 | Kệ đặt thiết bị, rộng 750mm | Kệ đặt thiết bị, rộng 750mm
WP1939964 | Kệ đặt thiết bị, rộng 750 mm 25VA | Kệ đặt thiết bị, rộng 750 mm 25VA
WP1939966 | Kệ đặt thiết bị, rộng 750 mm 25 VA, có nút nhấn điều khiển | Kệ đặt thiết bị, rộng 750 mm 25 VA, có nút nhấn điều khiển
WP1935861 | Công cụ nam châm cho ống soi. | Công cụ nam châm cho ống soi.
WL6006344 | Trụ treo trần, dài 600mm, đường kính 110mm | Trụ treo trần, dài 600mm, đường kính 110mm
WL6006339 | Nắp chụp ốp trần, cỡ 600x52mm, lỗ khoan 110 | Nắp chụp ốp trần, cỡ 600x52mm, lỗ khoan 110
WL6006398 | Trục trung tâm 900-1050mm 3P-3P M-M | Trục trung tâm 900-1050mm 3P-3P M-M
WL6006689 | Cánh tay mỡ rộng, 3p, tải trọng tối đa 21 kg | Cánh tay mỡ rộng, 3p, tải trọng tối đa 21 kg
WL101DY1 | Đèn phẫu thuật, tiểu phẫu, và thăm khám LEDVISION 101 | Đèn phẫu thuật, tiểu phẫu, và thăm khám LEDVISION 101
WLREL10 | Bộ điều khiển từ xa cho đèn LEDVISION, 24V | Bộ điều khiển từ xa cho đèn LEDISION, 24V
WLSH01 | Tay nắm đầu đèn, tái sử dụng được, đóng gói 5 cái/gói | Tay nắm đầu đèn, tái sử dụng được, đóng gói 5 cái/gói
WLSUF2 | Bộ nguồn cung cấp LEDVISION 101/203/202 | Bộ nguồn cung cấp LEDVISION 101/203/202
W31917-4 | Bulong nỡ, neo giữ an toàn, M16, 4 cái | Bulong nỡ, neo giữ an toàn, M16, 4 cái
WL1939258 | Tấm bảng mã áp trần bê tông, gồm 6 ống thép, 1100mm | Tấm bảng mã áp trần bê tông, gồm 6 ống thép, 1100mm
WL1939259 | Tấm bảng mả, trung gian | Tấm bảng mả, trung gian
WL6006343 | Trụ treo trần, dài 400mm, đường kính 110mm | Trụ treo trần, dài 400mm, đường kính 110mm
WL6006340 | Nắp chụp ốp trần, cỡ 600x152mm | Nắp chụp ốp trần, cỡ 600x152mm
WL6006477 | Trục trung tâm 900-1050-1200mm 3p-3p-stp | Trục trung tâm 900-1050-1200mm 3p-3p-stp
WL6006689 | Cánh tay mỡ rộng, 3p, tải trọng tối đa 21 kg | OR1 Spring Arm 3p max 21 kg Cánh tay mỡ rộng, 3p, tải trọng tối đa 21 kg
WL6006355 | Cánh tay, có Stop Plucs, tải trọng tối đa 21 kg | Cánh tay, có Stop Plucs, tải trọng tối đa 21 kg
WLSUF2 | Bộ nguồn cung cấp cho đầu đèn LEDVISION 101/203/202 | Bộ nguồn cung cấp LEDVISION 101/203/202
WL101-OPT-VP | Đầu chờ kết nối camera đầu đèn | Đầu chờ kết nối camera đầu đèn
WL1953520 | Giá treo màn hình, tối đa 42”, không có tay nắm | Giá treo màn hình, tối đa 42”, không có tay nắm
WL1953523 | Bộ chuyển tay nắm cho giá treo màn hình | Bộ chuyển tay nắm cho giá treo màn hình
WL1953522 | Hộp giữ trên màn hình | Hộp giữ trên màn hình
ET64-WLAS-0015 | Tay nắm vô trùng được bao bọc | Tay nắm vô trùng được bao bọc
WLSH01-D | Tay nắm tiệt trùng, 1 cái | Tay nắm tiệt trùng, 1 cái
WLCAHL-03 | Camera không dây trên đầu đèn mỗ | Camera không dây trên đầu đèn mỗ
WLREC05-C | Bộ điều khiển camera từ xa, 24VDC | Bộ điều khiển camera từ xa, 24VDC
W31800 | Bộ điều khiển ổ cắm, gắn tường | Bộ điều khiển ổ cắm, gắn tường
27HK510S | Màn hình phẫu thuật 27" IPS LCD/LED, độ phân giải 1920 x 1080 pixels, tín hiệu ngõ vào: HDMI x1, Compostie x1, 3G-SDI x1, DVI-I x1. Tín hiệu ngõ ra: 3G-SDI x1, DVI-D x1 (Hãng sản xuất LG, xuất xứ Trung Quốc) | Màn hình phẫu thuật 27 inch IPS LCD/LED
WA10041 | Tấm đế cho OR1 AIR | Tấm đế cho OR1 AIR
WA10043 | Cáp kết nối cho OR1 AIR +SmartScreen | Cáp kết nối cho OR1 AIR +SmartScreen
WO10192 | Bảng cổng kết nối 90 9x9 | Bảng cổng kết nối 90 9x9
WO10442 | Bộ chuyển 2 chiều HDMI/SDI, v2 | Bộ chuyển 2 chiều HDMI/SDI, v2
W22245 | Bộ cáp SDI 30m, cho Room Camera | Bộ cáp SDI 30m, cho Room Camera
WO10140 | Bộ cáp SDI loại mềm, 10m | Bộ cáp SDI loại mềm, 10m
WO10142 | Bộ cáp SDI, loại cứng, 23m | Bộ cáp SDI, loại cứng, 23m
WP1957641 | Trụ đa phương tiện cho dự án SURG OR16787VN | Trụ đa phương tiện cho dự án SURG OR16787VN
WLREL12 | Bộ điều khiển từ xa cho đèn LEDVISION, 24V | Bộ điều khiển từ xa cho đèn LEDVISION, 24V
WPLANNING | Dịch vụ lên kế hoạch dự án | Dịch vụ lên kế hoạch dự án
WINSTALL | Dịch vụ lắp đặt dự án | Dịch vụ lắp đặt dự án
W22049 | Tài liệu hồ sơ cho dự án | Tài liệu hồ sơ cho dự án
A2545 | Máy tán sỏi bằng thủy điện lực, model EL27 compact, 230V, bao gồm phụ kiện EKL | Máy tán sỏi bằng thủy điện lực, model EL27 compact, 230V, bao gồm phụ kiện EKL
A2548 | Máy tán sỏi bằng thủy điện lực, model EL27 compact, 230, không bao gồm phụ kiện. | Máy tán sỏi bằng thủy điện lực, model EL27 compact, 230, không bao gồm phụ kiện.
A2534 | Tay cầm, KA 1000, cho đầu dò loại EKL | Tay cầm, KA 1000, cho đầu dò loại EKL
A2535 | Đầu dò tán sỏi thủy điện lực, loại EKL, K2, 2 Fr. x 400 mm, loại cứng | Đầu dò tán sỏi thủy điện lực, loại EKL, K2, 2 Fr. x 400 mm, loại cứng
A2536 | Đầu dò tán sỏi thủy điện lực, loại EKL, K1.6, 5 Fr. x 570 mm, loại cứng | Đầu dò tán sỏi thủy điện lực, loại EKL, K1.6, 5 Fr. x 570 mm, loại cứng
A2537 | Đầu dò tán sỏi thủy điện lực, loại EKL, K1, 3 Fr. x 570 mm, loại cứng | Đầu dò tán sỏi thủy điện lực, loại EKL, K1, 3 Fr. x 570 mm, loại cứng
A2538 | Đầu dò tán sỏi thủy điện lực, loại EKL, K0.8, 2.5 Fr. X 570mm, loại cứng | Đầu dò tán sỏi thủy điện lực, loại EKL, K0.8, 2.5 Fr. X 570mm, loại cứng
A2529 | Đầu dò tán sỏi thủy điện lực, loại EKL, KS 1.6, 570mm, loại cứng với đường thở | Đầu dò tán sỏi thủy điện lực, loại EKL, KS 1.6, 570mm, loại cứng với đường thở
A2539 | Đầu dò tán sỏi thủy điện lực, loại EKL, KS 3.5, 410 mm, loại cứng với đường thở | Đầu dò tán sỏi thủy điện lực, loại EKL, KS 3.5, 410 mm, loại cứng với đường thở
A0461 | Đai ốc liên kết, cho đầu dò loại EKL | Đai ốc liên kết, cho đầu dò loại EKL
A0353 | Bộ giảm chấn, silicon, cho đầu dò loại EKL, 12 cái | Bộ giảm chấn, silicon, cho đầu dò loại EKL, 12 cái
A2331 | Đầu dò tán sỏi thủy điện lực, loại EHL, P10, 10 Fr. x 450mm, loại cứng | Đầu dò tán sỏi thủy điện lực, loại EHL, P10, 10 Fr. x 450mm, loại cứng
A2336 | Đầu dò tán sỏi thủy điện lực, loại EHL, P4.5, 4.5 Fr. x 600 mm, loại cứng | Đầu dò tán sỏi thủy điện lực, loại EHL, P4.5, 4.5 Fr. x 600 mm, loại cứng
A2325 | Đầu dò tán sỏi thủy điện lực, loại EHL, P3, 3 Fr. x 600 mm, loại cứng | Đầu dò tán sỏi thủy điện lực, loại EHL, P3, 3 Fr. x 600 mm, loại cứng
A2337 | Đầu dò tán sỏi thủy điện lực, loại EHL, P7, 7 Fr. x 450 mm, loại mềm | Đầu dò tán sỏi thủy điện lực, loại EHL, P7, 7 Fr. x 450 mm, loại mềm
A2335 | Đầu dò tán sỏi thủy điện lực, loại EHL, P4.5, 4.5 Fr. x 600 mm, loại mềm | Đầu dò tán sỏi thủy điện lực, loại EHL, P4.5, 4.5 Fr. x 600 mm, loại mềm
A2332 | Đầu dò tán sỏi thủy điện lực, loại EHL, P3, 3 Fr. x 950 mm, loại mềm | Đầu dò tán sỏi thủy điện lực, loại EHL, P3, 3 Fr. x 950 mm, loại mềm
A2349 | Đầu dò tán sỏi thủy điện lực, loại EHL, P2, 2 Fr. x 1400 mm, loại mềm | Đầu dò tán sỏi thủy điện lực, loại EHL, P2, 2 Fr. x 1400 mm, loại mềm
A9406 | Đầu dò tán sỏi thủy điện lực, loại EHL, P4.5, 4.5 Fr. x 3000 mm, loại mềm | Đầu dò tán sỏi thủy điện lực, loại EHL, P4.5, 4.5 Fr. x 3000 mm, loại mềm
A9410 | Đầu dò tán sỏi thủy điện lực, loại EHL, P4, 4 Fr. x 3000 mm, loại mềm | Đầu dò tán sỏi thủy điện lực, loại EHL, P4, 4 Fr. x 3000 mm, loại mềm
P2,4/3000/f | Đầu dò tán sỏi thủy điện lực, loại EHL, P2,4, 2,4 Fr. x 3000 mm, loại mềm | Đầu dò tán sỏi thủy điện lực, loại EHL, P2,4, 2,4 Fr. x 3000 mm, loại mềm
A9408 | Đầu dò tán sỏi thủy điện lực, loại EHL, P3, 3 Fr. x 3000 mm, loại mềm | Đầu dò tán sỏi thủy điện lực, loại EHL, P3, 3 Fr. x 3000 mm, loại mềm
WA02337A | Đầu dò tán sỏi thủy điện lực, loại EHL, P7, 7 Fr. x 450 mm, loại mềm, tiệt trùng, sử dụng 1 lần | Đầu dò tán sỏi thủy điện lực, loại EHL, P7, 7 Fr. x 450 mm, loại mềm, tiệt trùng, sử dụng 1 lần
WA02335A | Đầu dò tán sỏi thủy điện lực, loại EHL, P4.5, 4.5 Fr. x 600 mm, loại mềm, tiệt trùng, sử dụng 1 lần | Đầu dò tán sỏi thủy điện lực, loại EHL, P4.5, 4.5 Fr. x 600 mm, loại mềm, tiệt trùng, sử dụng 1 lần
WA02332A | Đầu dò tán sỏi thủy điện lực, loại EHL, P3, 3 Fr. x 950 mm, loại mềm, tiệt trùng, sử dụng 1 lần | Đầu dò tán sỏi thủy điện lực, loại EHL, P3, 3 Fr. x 950 mm, loại mềm, tiệt trùng, sử dụng 1 lần
WA02349A | Đầu dò tán sỏi thủy điện lực, loại EHL, P2, 2 Fr. x 1400 mm, loại mềm, tiệt trùng, sử dụng 1 lần | Đầu dò tán sỏi thủy điện lực, loại EHL, P2, 2 Fr. x 1400 mm, loại mềm, tiệt trùng, sử dụng 1 lần
WA09406A | Đầu dò tán sỏi thủy điện lực, loại EHL, P4.5, 4.5 Fr. x 3000 mm, loại mềm, tiệt trùng, sử dụng 1 lần | Đầu dò tán sỏi thủy điện lực, loại EHL, P4.5, 4.5 Fr. x 3000 mm, loại mềm, tiệt trùng, sử dụng 1 lần
P2,4/3000/f/st | Đầu dò tán sỏi thủy điện lực, loại EHL, P2,4, 2,4 Fr. X 3000 mm, loại mềm, tiệt trùng, sử dụng 1 lần | Đầu dò tán sỏi thủy điện lực, loại EHL, P2,4, 2,4 Fr. X 3000 mm, loại mềm, tiệt trùng, sử dụng 1 lần
WA09408A | Đầu dò tán sỏi thủy điện lực, loại EHL, P3, 3 Fr. x 3000 mm, loại mềm, tiệt trùng, sử dụng 1 lần | Đầu dò tán sỏi thủy điện lực, loại EHL, P3, 3 Fr. x 3000 mm, loại mềm, tiệt trùng, sử dụng 1 lần
A2357 | Cáp kết nối, cho đầu dò loại EHL | Cáp kết nối, cho đầu dò loại EHL
WA25540A | Máy tán sỏi bằng thủy điện lực, model EL28 LithoRapid, 230V, với bàn đạp | Máy tán sỏi bằng thủy điện lực, model EL28 LithoRapid, 230V, với bàn đạp
WA25360A | Đầu dò tán sỏi thủy điện lực, loại EKL, K1.4 LithoRapid (AP1.4), 4.5 Fr. x 430 mm, loại cứng | Đầu dò tán sỏi thủy điện lực, loại EKL, K1.4 LithoRapid (AP1.4), 4.5 Fr. x 430 mm, loại cứng
WA25370A | Đầu dò tán sỏi thủy điện lực, loại EKL, K1 LithoRapid (AP1.0), 3 Fr. x 560 mm, loại cứng | Đầu dò tán sỏi thủy điện lực, loại EKL, K1 LithoRapid (AP1.0), 3 Fr. x 560 mm, loại cứng
WA25380A | Đầu dò tán sỏi thủy điện lực, loại EKL, K0.8 LithoRapid (AP0.8), 2.5 Fr. x 560 mm, loại cứng | Đầu dò tán sỏi thủy điện lực, loại EKL, K0.8 LithoRapid (AP0.8), 2.5 Fr. x 560 mm, loại cứng
WA25365A | Cáp kết nối, cho đầu dò máy EL28 LithoRapid | Cáp kết nối, cho đầu dò máy EL28 LithoRapid